## SPIS
KAMERY IP
SERIA COOPER
SERIA LITE
SERIA PTZ LITE
SERIA WI-FI
SERIA PTZ WI-FI
SERIA ECO-SAVVY 3.0
KAMERY SPECJALNE
SERIA PTZ PRO
SERIA ULTRA
SERIA PTZ ULTRA
SERIA AI
SERIA PTZ AI
SERIA THERMO
KAMERY IP - CZARNE OBUDOWY
CZARNE OBUDOWY - AKCESORIA
REJESTRATORY IP
SERIA COOPER
SERIA NVR LITE
SERIA NVR PRO
SERIA NVR ULTRA
SERIA NVR AI
KAMERY HDCVI
SERIA COOPER
SERIA HDCVI 1
SERIA HDCVI 2
SERIA HDCVI 3
SERIA HDCVI PTZ LIGHT
SERIA HDCVI PTZ PRO
KAMERY SPECJALNE
REJESTRATORY XVR
SERIA COOPER
SERIA XVR
AKCESORIA
OPROGRAMOWANIE
MONITORY I AKCESORIA
UCHWYTY
OBUDOWY I UCHWYTY
KLAWIATURY
OBIEKTYWY
ZASILACZE
TRANSMISJA
TESTERY
MIKROFONY
SWITCH
RADARY
NOŚNIKI DANYCH
VIDEODOMOFONY
STACJA BRAMOWA
STACJE BRAMOWE - SYSTEMY MODULARNE
MONITORY IP
STACJE PORTIERSKIE
STACJE BRAMOWE ANALOGOWE - SYSTEMY JEDNORODZINNE
STACJE BRAMOWE IP - SYSTEMY JEDNORODZINNE
ZESTAWY (KIT)
AKCESORIA
ZASILANIE
KONTROLA DOSTĘPU
REJESTRACJA CZASU PRACY
AUTONOMICZNE
KONTROLERY DRZWI
CZYTNIKI
MODUŁY
AKCESORIA
Cennik nie stanowi oferty handlowej w rozumieniu Kodeksu Cywilnego. Cennik ważny od 1 grudnia 2020 r. Cennik z dniem wydania zastepuje i unieważnia poprzednie wydanie cennika i obowiazuje do dnia wejscia w życie nastepnego wydania. Zastrzegamy możliwość zmiany cen w przypadku znacznego wachania kursowego. W przypadku inwestycji długoterminowych proponujemy uwzględnienie wysokości cen w oparciu o aktualną wartość waluty. Wszelkie ceny produktów umieszczane na stronach internetowych partnerów firmy Dahua Technology Poland Sp. z o.o., powinny być zgodne z aktualnym cennikiem firmy. Dostepność: wiekszość produktów jest w ciagłej dostępności w magazynie firmowym. W szczególnych wypadkach prosimy o upewnienie się co do dostepności produktu i dokonanie ewentualnej rezerwacji. Publikacja jest chroniona prawami autorskimi majatkowymi i nie może być kopiowana, publikowana i rozprowadzana w żadnej formie bez zgody wydawcy - Dahua Technology Poland Sp. z o. o. *Wygląd oraz specyfikacja urządzeń może ulec zmianie bez wcześniejszego powiadomienia. Opisy urządzeń są tylko poglądowe, dokładna specyfikacja urządzeń znajduje się w kartach katalogowych dostępnych na stronie www.dahuasecurity.com

## CCTV_podstawowy
Dahua Technology Poland Sp. z o.o.
Seria | Zdjęcie | Kod produktu | Opis* | G.R. | Cena PLN netto | Dostepność | Uwagi | Zamienniki
KAMERY IP
SERIA LITE
Seria kamer i rejestratorów IP Lite to ekonomiczna linia, która oferuje wysokiej jakości obraz, stabilną i bezawaryjną pracę, łatwy montaż oraz intuicyjną konfigurację. Kamery występują w trzech wersjach obudowy, kopułowa, kulowa i tulejowa. Wyposażone są w przetwornik CMOS o rozdzielczości do 4 megapikseli i obiektywy stałoogniskowe oraz zmiennoogniskowe również w wersji z moto-zoomem.
Lite |  | IPC-HDBW2231E-S-0280B-S2 | 1/2,8" 2 Mpx Starlight, Smart H.265/H.264, 25/30 kl./s @ 1080P, WDR (120dB), mirco SD(max 256 GB), obiektyw stałoogniskowy 2,8 mm, IR 30 m, IP67, IK10, DC 12V/PoE, IVS (przekroczenie linii, intruz w strefie) | D | 515 | MAG
Lite |  | IPC-HDBW2231R-ZS-27135-S2 | 1/2,8" 2 Mpx Starlight, Smart H.265/H.264, 25/30 kl./s @ 1080P, WDR (120dB), mirco SD(max 256 GB), obiektyw zmiennoogniskowy 2,7-13,5 mm, IR 40 m, IP67, IK10, DC 12V/PoE, IVS (przekroczenie linii, intruz w strefie) | D | 1047 | MAG
Lite |  | IPC-HDBW2431E-S-0280B-S2 | 1/3" 4 Mpx Starlight, Smart H.265/H.264, 20 kl./s @ 4Mpx, WDR (120dB), mirco SD(max 256 GB), obiektyw stałoogniskowy 2,8 mm, IR 30 m, IP67, IK10, DC 12V/PoE, IVS (przekroczenie linii, intruz w strefie) | D | 781 | MAG
Lite |  | IPC-HDBW2431R-ZS-27135-S2 | 1/3" 4 Mpx Starlight, Smart H.265/H.264, 20 kl./s @ 4Mpx, WDR (120dB), mirco SD(max 256 GB), obiektyw zmiennoogniskowy 2,7-13,5 mm, IR 30 m, IP67, IK10, DC 12V/PoE, IVS (przekroczenie linii, intruz w strefie) | D | 1142 | MAG
Lite |  | IPC-HDBW2531E-S-0280B-S2 | 1/2,7" 5 Mpx Starlight, Smart H.265/H.264, 20 kl./s @ 5Mpx, WDR (120dB), mirco SD(max 256 GB), obiektyw stałoogniskowy 2,8 mm, IR 30 m, IP67, IK10, DC 12V/PoE, IVS (przekroczenie linii, intruz w strefie) | D | 834 | MAG
Lite |  | IPC-HDBW2531R-ZS-27135-S2 | 1/2,7" 5 Mpx Starlight, Smart H.265/H.264, 20 kl./s @ 5Mpx, WDR (120dB), mirco SD(max 256 GB), obiektyw zmiennoogniskowy 2,7-13,5 mm, IR 30 m, IP67, IK10, DC 12V/PoE, IVS (przekroczenie linii, intruz w strefie) | D | 1318 | MAG
Lite |  | IPC-HDW2231T-AS-0280B-S2 | 1/2,8" 2 Mpx Starlight, Smart H.265/H.264, 25/30 kl./s @ 1080P, WDR (120dB), mirco SD(max 256 GB), obiektyw stałoogniskowy 2,8 mm, IR 30 m, IP67, DC 12V/PoE, wbudowany mikrofon, IVS (przekroczenie linii, intruz w strefie) | D | 515 | MAG
Lite |  | IPC-HDW2231T-ZS-27135-S2 | 1/2,8" 2 Mpx Starlight, Smart H.265/H.264, 25/30 kl./s @ 1080P, WDR (120dB), mirco SD(max 256 GB), obiektyw zmiennoogniskowy 2,7-13,5 mm, IR 40 m, IP67, DC 12V/PoE, IVS (przekroczenie linii, intruz w strefie) | D | 1036 | MAG
Lite |  | IPC-HDW2431T-AS-0280B-S2 | 1/3" 4 Mpx Starlight, Smart H.265/H.264, 20 kl./s @ 4Mpx, WDR (120dB), mirco SD(max 256 GB), obiektyw stałoogniskowy 2,8 mm, IR 30 m, IP67, DC 12V/PoE, wbudowany mikrofon, IVS (przekroczenie linii, intruz w strefie) | D | 765 | MAG
Lite |  | IPC-HDW2431T-ZS-27135-S2 | 1/3" 4 Mpx Starlight, Smart H.265/H.264, 20 kl./s @ 4Mpx, WDR (120dB), mirco SD(max 256 GB), obiektyw zmiennoogniskowy 2,7-13,5 mm, IR 40 m, IP67, DC 12V/PoE, IVS (przekroczenie linii, intruz w strefie) | D | 1126 | MAG
Lite |  | IPC-HDW2531T-AS-0280B-S2 | 1/2,7" 5 Mpx Starlight, Smart H.265/H.264, 20 kl./s @ 5Mpx, WDR (120dB), mirco SD(max 256 GB), obiektyw stałoogniskowy 2,8 mm, IR 30 m, IP67, DC 12V/PoE, wbudowany mikrofon, IVS (przekroczenie linii, intruz w strefie) | D | 834 | MAG
Lite |  | IPC-HDW2531T-ZS-27135-S2 | 1/2,7" 5 Mpx Starlight, Smart H.265/H.264, 20 kl./s @ 5Mpx, WDR (120dB), mirco SD(max 256 GB), obiektyw motozoom 2,7-13,5 mm, IR 40 m, IP67, DC 12V/PoE, IVS (przekroczenie linii, intruz w strefie) | D | 1302 | MAG
Lite |  | IPC-HFW2231S-S-0280B-S2 | 1/2,8" 2 Mpx Starlight, Smart H.265/H.264, 25/30 kl./s @ 1080P, WDR (120dB), mirco SD(max 256 GB), obiektyw stałoogniskowy 2,8 mm, IR 30 m, IP67, DC 12V/PoE, IVS (przekroczenie linii, intruz w strefie) | D | 515 | MAG
Lite |  | IPC-HFW2231S-S-0360B-S2 | 1/2,8" 2 Mpx Starlight, Smart H.265/H.264, 25/30 kl./s @ 1080P, WDR (120dB), mirco SD(max 256 GB), obiektyw stałoogniskowy 3,6 mm, IR 30 m, IP67, DC 12V/PoE, IVS (przekroczenie linii, intruz w strefie) | D | 515 | MAG
Lite |  | IPC-HFW2231T-ZS-27135-S2 | 1/2,8" 2 Mpx Starlight, Smart H.265/H.264, 25/30 kl./s @ 1080P, WDR (120dB), mirco SD(max 256 GB), obiektyw zmiennoogniskowy 2,7-13,5 mm, IR 60 m, IP67, IK10 (opcja), DC 12V/PoE+, IVS (przekroczenie linii, intruz w strefie) | D | 1047 | MAG
Lite |  | IPC-HFW2431S-S-0280B-S2 | 1/3" 4 Mpx Starlight, Smart H.265/H.264, 20 kl./s @ 4Mpx, WDR (120dB), mirco SD(max 256 GB), obiektyw stałoogniskowy 2,8 mm, IR 30 m, IP67, DC 12V/PoE, IVS (przekroczenie linii, intruz w strefie) | D | 765 | MAG
Lite |  | IPC-HFW2431S-S-0360B-S2 | 1/3" 4 Mpx Starlight, Smart H.265/H.264, 20 kl./s @ 4Mpx, WDR (120dB), mirco SD(max 256 GB), obiektyw stałoogniskowy 3,6 mm, IR 30 m, IP67, DC 12V/PoE, IVS (przekroczenie linii, intruz w strefie) | D | 765 | MAG
Lite |  | IPC-HFW2431T-ZS-27135-S2 | 1/3" 4 Mpx, Smart H.265/H.264, 20 kl./s @ 4Mpx, WDR (120dB), mirco SD(max 256 GB), obiektyw zmiennoogniskowy 2,7-13,5 mm, IR 60 m, IP67, IK10 (opcja), DC 12V/PoE+, IVS (przekroczenie linii, intruz w strefie) | D | 1153 | MAG
Lite |  | IPC-HFW2531S-S-0280B-S2 | 1/2,7" 5 Mpx Starlight, Smart H.265/H.264, 20 kl./s @ 5Mpx, WDR (120dB), mirco SD(max 256 GB), obiektyw stałoogniskowy 2,8 mm, IR 30 m, IP67, DC 12V/PoE, IVS (przekroczenie linii, intruz w strefie) | D | 834 | MAG
Lite |  | IPC-HFW2531T-ZS-27135-S2 | 1/2,7" 5 Mpx, Smart H.265/H.264, 15 kl./s @ 5Mpx, WDR (120dB), mirco SD(max 128 GB), obiektyw zmiennoogniskowy 2,7-13,5 mm, IR 60 m, IP67, DC 12V/PoE+, IVS (przekroczenie linii, intruz w strefie) | D | 1334 | MAG
SERIA PTZ LITE
PTZ Lite |  | SD22204UE-GN | 1/2,8" 2 Mpx STARVIS™ CMOS, 4x zoom optyczny, obiektyw 2,7-11 mm, 120 dB WDR, zakres obrotu 0 ~ 355° (ograniczony), kąt widzenia 0 ~ 90°, max. prędkość: 100°/s, -30 ~ 60°C temp. pracy, IP66, IK10 | D | 1164 | MAG
PTZ Lite |  | SD22404T-GN | 1/3" CMOS, 4 Mpx, 4x zoom optyczny, WDR, ICR, Ultra DNR, 25/30 kl./s @ 4 Mpx, IVS, obiektyw 2,7 - 11 mm, PoE, IP66, IK10 | D | 1344 | MAG
PTZ Lite |  | SD29204UE-GN | 1/2,8" 2 Mpx STARVIS™ CMOS, 4x zoom optyczny, obiektyw 2,7-11 mm, zasięg IR 30 m, maks. prędkość obrotu 100°/s, -30~60°C, wbudowany mikrofon | D | 1520 | MAG
PTZ Lite |  | SD42212T-HN | 1/2,8" 2 Mpx STARVIS CMOS, 25/30 kl./s @ 1080P, 12x zoom optyczny, obiektyw 5,3 - 64 mm, IVS, PoE+, IP66, IK10, AC 24 V / 1,5 A | D | 2136 | MAG
PTZ Lite |  | SD49412T-HN | 1/3" 4 Mpx CMOS, 12x zoom optyczny, obiektyw 5,3-64 mm, 120 dB WDR, zakres obrotu 0 ~ 360°, max. prędkość: 200°/s, -40 ~ 70°C temp. pracy, IK66 | D | 2858 | MAG
SERIA WI-FI
WI-FI |  | IPC-HFW1235S-W-0280B-S2 | 1/2" 2 Mpx, H.265+/H.264+, 25 kl./s @ 2Mpx, DWDR, mirco SD(max 256 GB), obiektyw stałoogniskowy 2,8 mm, IR 30 m, IP67, DC 12V, Wi-Fi | D | 420 | MAG
WI-FI |  | IPC-HFW1435S-W-0280B-S2 | 1/3" 4 Mpx, H.265+/H.264+, 20 kl./s @ 4Mpx, DWDR, mirco SD(max 256 GB), obiektyw stałoogniskowy 2,8 mm, IR30 m, IP67, DC 12V, Wi-Fi | D | 489 | MAG
SERIA PTZ WI-FI
PTZ WI-FI |  | IPC-HDBW1235E-W-0280B-S2 | 1/2" 2 Mpx, H.265+/H.264+, 25 kl./s @ 2Mpx, DWDR, mirco SD(max 256 GB), obiektyw stałoogniskowy 2,8 mm, IR 30 m, IP67, IK10, DC 12V, Wi-Fi | D | 420 | MAG
PTZ WI-FI |  | IPC-HDBW1435E-W-0280B-S2 | 1/3" 4 Mpx, H.265+/H.264+, 20 kl./s @ 4Mpx, DWDR, mirco SD(max 256 GB), obiektyw stałoogniskowy 2,8 mm, IR30 m, IP67, IK10, DC 12V, Wi-Fi | D | 489 | MAG
PTZ WI-FI |  | SD22404T-GN-W | 1/3" 4 Mpx CMOS, 4x zoom optyczny, obiektyw 2,7-11 mm, maks. prędkość obrotu 100°/s, -30~60°C, WiFi | D | 1429 | MAG
SERIA ECO-SAVVY 3.0
Kamery Dahua z serii Eco-Savvy 3.0 zostały wyposażone w technologię pozwalającą na kompresję obrazu H.265, która pozwala na dodatkową redukcję zapotrzebowania na pasmo i przestrzeń dyskową do 50%. Wysoka rozdzielczość obrazu do 8 Megapikseli przy prędkości 30kl/s, zapewnia płynny i ostry obraz. Dzięki technologii Starlight: czułość 0,002lx/F1.2) obraz jest kolorowy nawet przy bardzo niskim poziomie oświetlenia. Oprócz tego w serii zawarte są wszystkie zalety kamer Eco-Savvy 2.0.
ECO-SAVVY 3.0 (Pro) |  | IPC-HFW4230M-4G-AS-I2-0360B-HW120 | 1/2,9” 2 Mpx CMOS, ICR, H.265+/H.264+, 25/30 kl./s @ 1080P, obiektyw stałoogniskowy 3,6 mm, micro SD 128 GB, IR 80 m, wspiera 4G, IP67, audio 1/1, alarm 2/2, DC 12 V | P | 2306 | ZAM
KAMERY SPECJALNE
Seria kamer Pro zawiera trzy grupy urządzeń. Pierwsza grupa to kamery wyposażone w obiektyw typu pinhole oraz przetwornik do 1.3Mpx. Dzięki bardzo mały rozmiarom obudowy, pozwalają na dyskretny montaż. Kamery panoramiczne 360°, których główną cechą jest wykorzystany w nich obiektyw typu fisheye. Dzięki przetwornikowi o rozdzielczości do 12 Mpx, oferuje doskonały obraz. Dzięki specyficznej budowie układu optycznego, otrzymujemy pełne pole widzenia w zakresie 360° oraz pozbywamy się martwych punktów. Trzecią grupą są kamery obrotowe PTZ wyposażone w przetwornik CMOS o rozdzielczości do 12 Megapikseli. Wykorzystując technologię Starlight: czułość 0,002lx/F1.2), kamera zapewnia kolorowy obraz nawet przy bardzo niskim poziomie oświetlenia. Zaawansowana technologia kompresji H.265 pozwala na dodatkową redukcję zapotrzebowania na pasmo i przestrzeń dyskową do 50%. Kamery z serii Pro pozwalają również na inteligentną analizę obrazu, detekcję twarzy i automatyczne śledzenie. Wysoki indeks odporności IP67/IP66 i IK10 to gwarancja, że kamera będzie działać bez zarzutu w każdych warunkach.
FISHEYE |  | IPC-EB5541-AS | 1/2,7" 5 Mpx CMOS, 25/30 kl./s (2592 x 1944), WDR, Micro SD, IP67, IK10, alarm (1/1), wsparcie audio (1/1), 12V, PoE, AI: IVS, Mapy ciepła, liczenie ludzi w obszarze | P | 1371 | ZAM
FISHEYE |  | IPC-EBW8630-IVC | 1/2“ 6 Mpx STARVIS™ CMOS; H.264/MJPEG, 6 Mpx (1 ~ 30 kl./s), obiektyw stałoogniskowy 1,3 mm/F2.0, audio, alarm, Micro SD, DC 12V, PoE | P | 3650 | ZAM
Panoramiczne |  | IPC-HDBW4231F-E2-M-0360B | 2x 1/2,8” 2 Mpx STARVIS™ CMOS, 2 x obiektyw stałoogniskowy 3,6 mm, max zasięg IR 20 m, IP67, IK10, WDR (120dB), Day/Night (ICR), 3DNR, AWB, AGC, BLC | P | 1732 | ZAM
Panoramiczne |  | IPC-EBW81242 | 1/1,7“ 12 Mpx CMOS; H.264/H.265, 12 Mpx (1 ~ 25 kl./s), obiektyw stałoogniskowy 1,85 mm/F2.0,alarm we./wyj. 2/2, Micro SD(max.256G), DC 12V, PoE | P | 6083 | ZAM
Panoramiczne |  | IPC-PFW83242-A180-E4 | 4x 4K 1/1.8" CMOS, 25/30 kl./s, 32Mpx(8192 x 3840), IR max 30 m, Micro SD, IP67, IK10, 12VDC, AI: IVS, mapa tłumu, zagęszczenie pojazdów, śledzenie obiektów | P | 13357 | ZAM
Panoramiczne |  | IPC-PFW8840-A180 | 4x 1/2,8" 2 Mpx CMOS, 25/30 kl./s 4K(4096 x 1800), IR max 30 m, DWDR, Micro SD, IP67, alarm (2/2), wsparcie audio (1/1), 12VDC, 24VAC, PoE, AI: IVS, mapa tłumu, zagęszczenie pojazdów | P | 6376 | ZAM
Panoramiczne |  | IPC-PDBW5831-B360-E4-2712 | 4x 1/2,8" 2 Mpx SONY CMOS, ICR, WDR (140 dB), H.265/H.264/H.264H, H.264B, 2 Mpx (1~25/30 kl./s), obiektyw motozoom 2,7-12 mm, IR 30 m, alarm 1/1, audio 1/1, micro SD, IP67, IK10, AC 24 V / PoE+ | P | 5366 | ZAM
Panoramiczne |  | IPC-PSDW81642M-A360-H-E9 | 16x 1/1,8" 2 Mpx + 1/1,8" 4 Mpx PTZ, SONY CMOS, ICR H.265+/H.265/H.264+/H.264, 2x 8192*1800 (1~25 kl./s), obiektyw stałoogniskowy 5 mm,40x zoom PTZ, alarm 7/3, audio 2/2, micro SD, IP66, DC 36V, Smart tracking | P | 33063 | ZAM
Panoramiczne |  | IPC-PSDW8842M-A180-H-E5 | 8x 1/1,8" 2 Mpx + 1/1,8" 4 Mpx PTZ, SONY CMOS, ICR H.265+/H.265/H.264+/H.264, 8192*1800 (1~25 kl./s), obiektyw stałoogniskowy 5 mm,40x zoom PTZ, alarm 7/3, audio 2/2, micro SD, IP66, DC 36V, Smart tracking | P | 30380 | ZAM
Panoramiczne |  | PSDW81642M-H-A360-E9-D237-L-DC36V | Panorama 8x 2Mpx 1/1.8" CMOS, PTZ 1x 2Mpx 1/1.8" CMOS, 360 stopni, Starlight, IR max 220m, H.265+, AI: IVS, Automatyczne śledzenie obiektów | P | 27171 | ZAM
Panoramiczne |  | PSDW82442M-H-A270-E7-D440-DC36V | 6x 1/1,8" 4 Mpx + 1/1,8" 4 Mpx PTZ, CMOS, ICR H.265+/H.265/H.264+/H.264, 8192*2700 (1~25 kl./s), obiektyw stałoogniskowy 2,8 mm, 40x zoom PTZ, alarm 7/3, audio 2/2, mirco SD (max 256 GB), IP66, IK10 (opcja), DC 36V, Smart tracking | P | 40209 | ZAM
Panoramiczne |  | PSDW8842M-H-A180-E5-D237-L-DC36V | Panorama 4x 2Mpx 1/1.8" CMOS, PTZ 1x 2Mpx 1/1.8" CMOS, 180 stopni, Starlight, IR max 220m, H.265+, AI: IVS, Automatyczne śledzenie obiektów | P | 23909 | ZAM
Panoramiczne |  | IPC-PDBW8840-A180 | 4x 1/2,8" 2 Mpx CMOS, 25/30 kl./s 4K(4096 x 1800), IR max 20m, DWDR, Micro SD, IP67, IK10, alarm (2/2), wsparcie audio (1/1), 12VDC, 24VAC, PoE, AI: IVS, mapa tłumu, zagęszczenie pojazdów | P | 6376 | ZAM
LED |  | IPC-HFS7842-Z-5G-LED-0856 | 1/8" 8 Mpx CMOS, Smart H.265/H.264, 30 kl./s @ 8Mpx, WDR (120dB), 5G, mirco SD (max 256 GB), obiektyw 5-56 mm, LED 80 m, alarm (2/1), wsparcie audio (7/3), IP67, DC 12V, AI: perymetryka, detekcja twarzy, liczenie ludzi, metadane. | P | 12937 | ZAM
ANTYKOROZYJNE |  | EPC230U | 1/2,8" 2 Mpx STARVIS™ CMOS, 30x zoom optyczny, obiektyw 4,5-135 mm, 120 dB WDR, -40 ~ 60°C temp. pracy, IP68, obudowa Ex | P | 11157 | ZAM
ATM |  | IPC-HUM4231-0280B-S2 | 1/2,8" 2 Mpx CMOS, 25/30 kl./s @ 1080P (1920x1080), WDR (120 dB), H.265+ / H.264+, obiektyw pinhole 2,8 mm, DC 12 V | P | 808 | ZAM
ATM |  | IPC-HUM8231-L1-0280B | Obiektyw typu pinhole, 8 m kabla, obiektyw stałoogniskowy 2,8 mm, rekomsndowany do kamer 2 Mpx | P | 808 | ZAM
MOBILNE |  | IPC-HDBW5241F-M12-SA-0280B | 1/2,8" 2 Mpx STARVIS™ CMOS, 25/30 kl./s @ 1080P (1920x1080), WDR (120dB), Micro SD, IP67, IK10, Max IR 30m, wbudowany mikrofon, obiektyw stałoogniskowy 2,8 mm, PoE, AI: perymetryka, zliczanie osób, detekcja twarzy | P | 1413 | ZAM
MOBILNE |  | IPC-HDBW5241F-M-SA-0280B | 1/2,8" 2 Mpx STARVIS™ CMOS, 25/30 kl./s @ 1080P (1920x1080), WDR (120dB), Micro SD, IP67, IK10, Max IR 30m, wbudowany mikrofon, obiektyw stałoogniskowy 2,8 mm, 12VDC/PoE, AI: perymetryka, zliczanie osób, detekcja twarzy | D | 866 | MAG
SERIA PTZ PRO
PTZ PRO |  | SD59225U-HNI | 2 Mpx SONY STARLIGHT CMOS, 25x zoom, Max 400°/s prędkość obrotu, H.265, 1/1kan. audio we/wy, 2/1kan. alarm we/wy, IP66, -40 ~ 70°C, zasięg IR 100 m, analiza obrazu i śledzenie obiektów | D | 3560 | MAG
PTZ PRO |  | SD50225U-HNI | 1/2,8 2 Mpx STARVIS CMOS, 25x zoom optyczny, prędkość obrotu max kompresja H.265+/H.264+, sterowania ręcznego: panorama 0,1° ~ 350° /s; pochylenie 0,1° ~ 250° /s, max 50/60 kl./s @1080P, auto-tracking, IVS, PoE+, IP67, IK10, AC24 V | D | 3039 | MAG
PTZ PRO |  | SD60230U-HNI | 2 Mpx Exmor R CMOS, 30x zoom optyczny, Starlight, H.265, WDR, Max 600°/s prędkość obrotu, 1/1kan. audio we/wy, 7/2kan. alarm we/wy, slot kart SD, IP 67, IK 10, -40~70°C temperatura pracy, -20~90° kąt wychylenia, analiza obrazu i śledzenie obiektów | P | 5340 | ZAM
PTZ PRO |  | SD60430U-HNI | 1/3" 4 Mpx CMOS, 30x zoom optyczny, obiektyw 4,5-135 mm, 120 dB WDR, zakres obrotu 0 ~ 360°, max. prędkość: 600°/s, -40 ~ 70°C temp. pracy, IP67, IK10 | P | 6227 | ZAM
PTZ PRO |  | SD6CE225U-HNI | 1/2,8" 2 Mpx STARVIS™ CMOS, 25x zoom optyczny, obiektyw 4,8-120 mm, 120 dB WDR, zakres obrotu 0 ~ 360°, max. prędkość: 300°/s, -40 ~ 70°C temp. pracy, IP67, IK10 | P | 4288 | ZAM
PTZ PRO |  | SD6CE245U-HNI | 1/2,8" 2 Mpx STARVIS™ CMOS, 45x zoom optyczny, obiektyw 3,95-177,7 mm, 120 dB WDR, zakres obrotu 0 ~ 360°, max. prędkość: 300°/s, -40 ~ 70°C temp. pracy, IP67, IK10 | P | 6078 | ZAM
PTZ PRO |  | SD6CE230U-HNI | 1/2,8" 2 Mpx STARVIS™ CMOS, H.265+/H.265, max 50/60 kl./s @ 1080P, technologia Starlight, zoom optyczny 30x, auto-tracking, IVS, IR do 200 m, IP67, IK10, PoE+ | P | 5717 | ZAM
PTZ PRO |  | SDT5X405WA-HNF | Panorama/PTZ: 1/2,8" 2 Mpx Starvis / 1/2,8" 2 Mpx Starvis, IR: PTZ 100m, PTZ 25x zoom, H.265+/H.265, max 25/30 kl./s@2 Mpx, 1/1 kan. audio we/wy, 2/1 kan. alarm we/wy, IP67, DC 36 V, PoE+, analiza obrazu: IVS, perymetryka, auto-tracking, metadane | P | 15169 | ZAM
PTZ PRO |  | SDT5X225-2F-WA | Panorama/PTZ: 1/2,8" 2 Mpx CMOS/ 1/2,8" 2 Mpx CMOS, IR: do 30m/100m, 5x zoom, H.265+/H.264+, max 50 kl./s@2 Mpx, 1/1 kan. audio we/wy, 2/1 kan. alarm we/wy, IP67, Hi-PoE, AI: IVS, perymetryka, smart tracking | P | 7088 | ZAM
SERIA ULTRA
Seria Ultra to seria kamer Dahua zaprojektowanych w oparciu o najnowocześniejsze technologie w dziedzinie przetwarzania obrazu, dzięki czemu, kamery z tej serii są w stanie sprostać każdym wymaganiom. Najwyższej klasy przetwornik obrazu Sony Exmor do 12 Megapikseli, wysoka czułość: technologia Starlight), oraz szeroka dynamika Ultra WDR: 140dB) gwarantuje najwyższej jakości obraz w każdy warunkach. Seria kamer Ultra oferuje kilka wariantów obudowy: standardowa, tulejowa, kulowa i kopułowa oraz kamery obrotowe PTZ. Szczególnym typem kamer w serii Ultra są kamery LPR pozwalające na automatyczne rozpoznawanie tablic rejestracyjnych.
ULTRA LPR |  | ITC235-TU1A | 1/1,9" 2 Mpx CMOS, 4 IR LED, Vmax. pojazdu < 80 km/h, 4 pasy ruchu, rozpoznawanie wielkości samochodu, statystyki z każdego pasa ruchu, IP66, AC 90~285V, <25W | P | 7130 | ZAM
ULTRA LPR |  | ITC215-PW6M-IRLZF-B | 1/2,8" 2 Mpx CMOS, obiektyw zmiennoogniskowy 2,7 - 13,5 mm, WDR (96 dB), 6 IR LED do 12 m, funkcje inteligentne: LPR, kolor, typ, logo, cechy kierowcy i pasażera | P | 4330 | ZAM
ULTRA LPR |  | ITC215-PW6M-IRLZF-O | 1/2,8" 2 Mpx CMOS, obiektyw zmiennoogniskowy 3,2-10,5 mm, WDR (96 dB), 6 IR LED do 12m, funkcje inteligentne: LPR, kolor, typ, logo, cechy kierowcy i pasażera | P | 4330 | ZAM
ULTRA LPR |  | ITC237-PW6M-IRLZF1050-B | 1/1,8" 2 Mpx CMOS, obiektyw zmiennoogniskowy 10-50 mm, WDR (96 dB), 6 IR LED do 25m | P | 4447 | ZAM
ULTRA LPR |  | ITC237-PW6M-IRLZF1050 | 1/1,8" 2 Mpx CMOS, obiektyw zmiennoogniskowy 10-50 mm, WDR (96 dB), 6 IR LED do 25m | P | 4272 | ZAM
ULTRA LPR |  | ITC214-PH3A-F3-PON | Kamera do monitorowania 2 miejsc parkingowych z obiektywem 3,6mm. Wbudowany algorym głębokiego uczenia pozwala skutecznie monitorować stan miejsca parkingowego w czasie rzeczywistym (skuteczność ≥99.5%). Zapewnia przy tym rozpoznawanie tablic rejestracyjnych (skuteczność ≥99%) i wykrywanie przekroczenia linii. 7 kolorów podświetlenia informuje o stanie danego miejsca parkingowego. Port RS-485 do podłączenia wskaźnika świetlnego - jednen dla jednego miejsca. Kodowanie H.264, H.265 i MJPEG. Możliwość łączenia w kaskadzie do 10 urządzeń, zasilanie pierwszego z zasilacza DC 48V. | P | 1913 | ZAM
ULTRA LPR |  | ITC214-PH3A-F6-PON | Kamera do monitorowania 2 miejsc parkingowych z obiektywem 6mm. Wbudowany algorym głębokiego uczenia pozwala skutecznie monitorować stan miejsca parkingowego w czasie rzeczywistym (skuteczność ≥99.5%). Zapewnia przy tym rozpoznawanie tablic rejestracyjnych (skuteczność ≥99%) i wykrywanie przekroczenia linii. 7 kolorów podświetlenia informuje o stanie danego miejsca parkingowego. Port RS-485 do podłączenia wskaźnika świetlnego - jednen dla jednego miejsca. Kodowanie H.264, H.265 i MJPEG. Możliwość łączenia w kaskadzie do 10 urządzeń, zasilanie pierwszego z zasilacza DC 48V. | P | 1913 | ZAM
ULTRA LPR |  | ITC314-PH3A-F2-PON | Kamera do monitorowania 3 miejsc parkingowych z obiektywem 2,8mm. Wbudowany algorym głębokiego uczenia pozwala skutecznie monitorować stan miejsca parkingowego w czasie rzeczywistym (skuteczność ≥99.5%). Zapewnia przy tym rozpoznawanie tablic rejestracyjnych (skuteczność ≥99%) i wykrywanie przekroczenia linii. 7 kolorów podświetlenia informuje o stanie danego miejsca parkingowego. Port RS-485 do podłączenia wskaźnika świetlnego - jednen dla jednego miejsca. Kodowanie H.264, H.265 i MJPEG. Możliwość łączenia w kaskadzie do 10 urządzeń, zasilanie pierwszego z zasilacza DC 48V. | P | 2104 | ZAM
ULTRA LPR |  | ITC314-PH3A-F3-PON | Kamera do monitorowania 3 miejsc parkingowych z obiektywem 3,6mm. Wbudowany algorym głębokiego uczenia pozwala skutecznie monitorować stan miejsca parkingowego w czasie rzeczywistym (skuteczność ≥99.5%). Zapewnia przy tym rozpoznawanie tablic rejestracyjnych (skuteczność ≥99%) i wykrywanie przekroczenia linii. 7 kolorów podświetlenia informuje o stanie danego miejsca parkingowego. Port RS-485 do podłączenia wskaźnika świetlnego - jednen dla jednego miejsca. Kodowanie H.264, H.265 i MJPEG. Możliwość łączenia w kaskadzie do 10 urządzeń, zasilanie pierwszego z zasilacza DC 48V. | P | 2104 | ZAM
ULTRA LPR |  | ITC314-PH3A-TF2-PON | Kamera do monitorowania 6 miejsc parkingowych z obiektywem 2,8mm. Wbudowany algorym głębokiego uczenia pozwala skutecznie monitorować stan miejsca parkingowego w czasie rzeczywistym (skuteczność ≥99.5%). Zapewnia przy tym rozpoznawanie tablic rejestracyjnych (skuteczność ≥99%) i wykrywanie przekroczenia linii. 7 kolorów podświetlenia informuje o stanie danego miejsca parkingowego. Port RS-485 do podłączenia wskaźnika świetlnego - jednen dla jednego miejsca. Kodowanie H.264, H.265 i MJPEG. Możliwość łączenia w kaskadzie do 6 urządzeń, zasilanie pierwszego z zasilacza DC 48V. | P | 3847 | ZAM
ULTRA LPR |  | ITC314-PH3A-TF3-PON | Kamera do monitorowania 6 miejsc parkingowych z obiektywem 3,6mm. Wbudowany algorym głębokiego uczenia pozwala skutecznie monitorować stan miejsca parkingowego w czasie rzeczywistym (skuteczność ≥99.5%). Zapewnia przy tym rozpoznawanie tablic rejestracyjnych (skuteczność ≥99%) i wykrywanie przekroczenia linii. 7 kolorów podświetlenia informuje o stanie danego miejsca parkingowego. Port RS-485 do podłączenia wskaźnika świetlnego - jednen dla jednego miejsca. Kodowanie H.264, H.265 i MJPEG. Możliwość łączenia w kaskadzie do 6 urządzeń, zasilanie pierwszego z zasilacza DC 48V. | P | 3847 | ZAM
ULTRA LPR |  | IPMECS-2201C-IR | Zestaw AI ANPR, Kamera 1/2,7" 2 Mpx CMOS, obiektyw zmiennoogniskowy 2.7 - 12mm, WDR, funkcje inteligentne: LPR, rozmiar pojazdu, kolor, model, Wyświetlacz LED, 4 linie tekstu, słupek | P | 8023 | ZAM
ULTRA LPR |  | IPMAE9-0100A | Słupek montażowy do kamer ANPR, 1200mm, biały, aluminium | P | 446 | MAG
SERIA PTZ ULTRA
PTZ ULTRA |  | SD6AE530U-HNI | 1/1,9" 5Mpx(2560×1920) STARVIS CMOS, 30x zoom, prędkość sterowania ręcznego: panoramowanie 0,1 ~ 200°/s, pochylenie 0,1 ~ 12°/s, max 25/30 kl./s @ 5 Mpx, IR do 200 m, 1/1kan. audio we/wy, 7/2 kan. alarm we/wy, IP67, IK10, -40 ~ 70°C, analiza obrazu i śledzenie obiektów | P | 10706 | ZAM
PTZ ULTRA |  | PTZ1A225U-IRA-N | 2 Mpx STARVIS™ CMOS, 25x zoom, Starlight, BLC / HLC / WDR (120dB), 1kan. wejście audio, 2/1kan. alarm we/wy, IP66, -40°C ~ 60°C, zasięg IR 150 m, IP67, IK10 | P | 3809 | ZAM
PTZ ULTRA |  | PTZ12248V-IRB-N | 1/1,8" 2 Mpx CMOS, 48x zoom optyczny, obiektyw 5,7-275 mm, 120 dB WDR, IR 450 m, zakres obrotu 0 ~ 360°, max. prędkość: 160°/s, -40 ~ 70°C temp. pracy, IP66, EIS | P | 17533 | ZAM
PTZ ULTRA |  | PTZ1C203UE-GN-W | 1/2,8" 2 Mpx STARVIS™ CMOS, 3x zoom optyczny, obiektyw 2,7-8,1 mm, zasięg IR 20 m, zakres obrotu 0 ~ 180°, maks. prędkość obrotu 6°/s, -30~60°C, IP66, TVS 4000 V, WiFi | P | 1504 | ZAM
PTZ ULTRA |  | PTZ12230F-LR8-N | 2 Mpx CMOS, 30x zoom optyczny, Starlight, WDR, Max 160°/s prędkość obrotu, 1/1kan. audio we/wy, 7/2kan. alarm we/wy, slot kart SD, IP 66, -40~70°C, zasięg IR 800 m, automatyczne śledzenie i IVS, wycieraczka | P | 30284 | ZAM | STARLIGHT
PTZ ULTRA |  | PTZ19245U-IRB-N | 1/2,8" 2 Mpx STARVIS CMOS, technologia Starlight, potężny zoom optyczny 45x, H.265, 50/60 kl./s @ 1080P, IR do 350 m, antykorozyjny, IP68 | P | 15939 | ZAM
PTZ ULTRA |  | PTZ35230U-IRA-N | 2 Mpx CMOS, 30x zoom, IVS, automatyczne śledzenie, dystans IR 200 m, ±25% tolerancja napięcia zasilania, -40~70°C zakres temperatury, IP67, IK10, RS485, wsparcie Hi-POE | P | 11779 | ZAM
SERIA AI
AI |  | IPC-HDBW3241E-AS-0280B | 1/2,8" 2 Mpx Starlight, Smart H.265/H.264, 25/30 kl./s @ 1080P, WDR (120dB), mirco SD(max 256 GB), obiektyw stałoogniskowy 2,8 mm, IR 50 m, IP67, IK10, DC 12V/PoE, możliwość podłączenia mikrofonu, AI: SMD, perymetryka | D | 659 | MAG
AI |  | IPC-HDBW3241F-AS-M-0280B | 1/2,8" 2 Mpx Starlight, Smart H.265/H.264, 25/30 kl./s @ 1080P, WDR (120dB), mirco SD(max 256 GB), obiektyw stałoogniskowy 2,8 mm, IR 50 m, IP67, IK10, DC 12V/PoE, wbudowany mikrofon, AI: SMD, perymetryka | D | 717 | MAG
AI |  | IPC-HDBW3241R-ZAS-27135 | 1/2,8" 2 Mpx Starlight, Smart H.265/H.264, 25/30 kl./s @ 1080P, WDR (120dB), mirco SD(max 256 GB), obiektyw motozoom 2,7-13,5 mm, IR 40 m, IP67, IK10, DC 12V/PoE, możliwość podłączenia mikrofonu, AI: SMD, perymetryka | D | 1323 | MAG
AI |  | IPC-HDBW3541E-AS-0280B | 1/2,7" 5 Mpx Starlight, Smart H.265/H.264, 20 kl./s @ 5Mpx, WDR (120dB), mirco SD(max 256 GB), obiektyw stałoogniskowy 2,8 mm, IR 50 m, IP67, IK10, DC 12V/PoE, możliwość podłączenia mikrofonu, AI: SMD, perymetryka | D | 882 | MAG
AI |  | IPC-HDBW3541F-AS-M-0280B | 1/2,7" 5 Mpx Starlight, Smart H.265/H.264, 20 kl./s @ 5Mpx, WDR (120dB), mirco SD(max 256 GB), obiektyw stałoogniskowy 2,8 mm, IR 50 m, IP67, IK10, DC 12V/PoE, wbudowany mikrofon, AI: SMD, perymetryka | D | 792 | MAG
AI |  | IPC-HDBW3541R-ZAS-27135 | 1/2,7" 5 Mpx Starlight, Smart H.265/H.264, 20 kl./s @ 5Mpx, WDR (120dB), mirco SD(max 256 GB), obiektyw motozoom 2,7-13,5 mm, IR 40 m, IP67, IK10, DC 12V/PoE, możliwość podłączenia mikrofonu, AI: SMD, perymetryka | D | 1445 | MAG
AI |  | IPC-HDBW3841R-ZAS-27135 | 1/2,8" 8 Mpx CMOS, Smart H.265/H.264, 20 kl./s @ 8Mpx, WDR (120dB), mirco SD (max 256 GB), obiektyw 1,7-13,5 mm, IR 40 m, alarm (1/1), wsparcie audio (1/1), IP67, IK10, DC 12V/PoE, IVS (przekroczenie linii, intruz w strefie) | D | 1828 | MAG
AI |  | IPC-HDBW3841E-AS-0280B | 1/2,8" 8 Mpx CMOS, Smart H.265/H.264, 20 kl./s @ 8Mpx, WDR (120dB), mirco SD (max 256 GB), obiektyw 2,8 mm, IR 30 m, alarm (1/1), wsparcie audio (1/1), IP67, IK10, DC 12V/PoE, IVS (przekroczenie linii, intruz w strefie) | D | 1158 | MAG
AI |  | IPC-HDW3241T-ZAS-27135 | 1/2,8" 2 Mpx Starlight, Smart H.265/H.264, 25/30 kl./s @ 1080P, WDR (120dB), mirco SD(max 256 GB), obiektyw motozoom 2,7-13,5 mm, IR 40 m, IP67, DC 12V/PoE, wbudowany mikrofon, AI: SMD, perymetryka | D | 1249 | MAG
AI |  | IPC-HDW3249TM-AS-LED-0280B | 1/2,8" 2 Mpx CMOS, 25/30 kl./s (1920 x 1080), WDR, IR max 30 m, Micro SD, IP67, 12VDC, PoE, AI: IVS (klasyfikacja obiektów: człowiek, pojazd), SMD Plus | D | 712 | MAG
AI |  | IPC-HDW3541T-ZAS-27135 | 1/2,7" 5 Mpx Starlight, Smart H.265/H.264, 20 kl./s @ 5Mpx, WDR (120dB), mirco SD(max 256 GB), obiektyw zmiennoogniskowy 2,7-13,5 mm, IR 40 m, IP67, DC 12V/PoE, wbudowany mikrofon, AI: SMD, perymetryka | D | 1408 | MAG
AI |  | IPC-HDW3549TM-AS-LED-0280B | 1/2,7" 5 Mpx CMOS, 20 kl./s (2582 x 1944), WDR, IR max 30 m, Micro SD, IP67, 12VDC, PoE, AI: IVS (klasyfikacja obiektów: człowiek, pojazd), SMD Plus | D | 988 | MAG
AI |  | IPC-HDW3841T-ZAS-27135 | 1/2,8" 8 Mpx CMOS, Smart H.265/H.264, 20 kl./s @ 8Mpx, WDR (120dB), mirco SD (max 256 GB), obiektyw 1,7-13,5 mm, IR 50 m, alarm (1/1), wsparcie audio (1/1), IP67, DC 12V/PoE, IVS (przekroczenie linii, intruz w strefie) | D | 1806 | MAG
AI |  | IPC-HDW5241T-ZE-27135 | 1/2,8" 2 Mpx CMOS, 25/30 kl./s (1920 x 1080), WDR, IR max 40 m, Micro SD, IP67, 12VDC, PoE, AI: IVS (klasyfikacja obiektów: człowiek, pojazd), wykrywanie włóczenia się, gromadzenie się ludzi, wykrywanie parkowania, mapa ciepłą, wykrywanie twarzy i liczenie osób | D | 1461 | MAG
AI |  | IPC-HDW5442T-ZE-2712 | 1/1,8" 4 Mpx CMOS, 25/30 kl./s (2688 x 1520), WDR, IR max 40 m, Micro SD, IP67, 12VDC, PoE, AI: IVS (klasyfikacja obiektów: człowiek, pojazd), wykrywanie włóczenia się, gromadzenie się ludzi, wykrywanie parkowania, mapa ciepłą, wykrywanie twarzy i liczenie osób | D | 1934 | MAG
AI |  | IPC-HDW5541T-ZE-27135 | 1/2,7" 5 Mpx CMOS, 20 kl./s (2592 x 1944), WDR, IR max 40 m, Micro SD, IP67, 12VDC, PoE, AI: IVS (klasyfikacja obiektów: człowiek, pojazd), wykrywanie włóczenia się, gromadzenie się ludzi, wykrywanie parkowania, mapa ciepłą, wykrywanie twarzy i liczenie osób | D | 1674 | MAG
AI |  | IPC-HDW5541TM-ASE-0280B | 1/2,7" 2 Mpx Starlight CMOS, 25/30 kl./s @ 4Mpx, H.265+ i H.265, WDR (140 dB), obiektyw 2,8mm, IR do 50 m, micro SD, IP67, 12V, ePoE, AI: perymetryka, zliczanie osób, przechwytywanie zdjęć twarzy, wbudowany mikrofon | D | 978 | MAG
AI |  | IPC-HDW3841EM-AS-0280B | 1/2,8" 8 Mpx CMOS, Smart H.265/H.264, 20 kl./s @ 8Mpx, WDR (120dB), mirco SD (max 256 GB), obiektyw 2,8 mm, IR 30 m, alarm (1/1), wsparcie audio (1/1), IP67, DC 12V/PoE, IVS (przekroczenie linii, intruz w strefie) | D | 1206 | MAG
AI |  | IPC-HFW3241T-ZAS-27135 | 1/2,8" 2 Mpx Starlight, Smart H.265/H.264, 25/30 kl./s @ 1080P, WDR (120dB), mirco SD(max 256 GB), obiektyw zmiennoogniskowy 2,7-13,5 mm, IR 60 m, IP67, DC 12V/PoE, możliwość podłączenia mikrofonu, AI: SMD, perymetryka | D | 1323 | MAG
AI |  | IPC-HFW3541T-ZAS-27135 | 1/2,7" 5 Mpx Starlight, Smart H.265/H.264, 20 kl./s @ 5Mpx, WDR (120dB), mirco SD(max 256 GB), obiektyw motozoom 2,7-13,5 mm, IR 60 m, IP67, DC 12V/PoE, możliwość podłączenia mikrofonu, AI: SMD, perymetryka | D | 1466 | MAG
AI |  | IPC-HFW3549E-AS-LED-0280B | 1/2,7" 5 Mpx CMOS, 20 kl./s (2582 x 1944), WDR, IR max 30 m, Micro SD, IP67, 12VDC, PoE, audio 1/1, alarm 1/1, AI: IVS (klasyfikacja obiektów: człowiek, pojazd), SMD Plus | D | 1004 | MAG
AI |  | IPC-HFW3841E-AS-0280B | 1/2,8" 8 Mpx CMOS, Smart H.265/H.264, 20 kl./s @ 8Mpx, WDR (120dB), mirco SD (max 256 GB), obiektyw 2,8 mm, IR 30 m, alarm (1/1), wsparcie audio (1/1), IP67, DC 12V/PoE, IVS (przekroczenie linii, intruz w strefie) | D | 1158 | MAG
AI |  | IPC-HFW3841T-ZAS-27135 | 1/2,8" 8 Mpx CMOS, Smart H.265/H.264, 20 kl./s @ 8Mpx, WDR (120dB), mirco SD (max 256 GB), obiektyw 1,7-13,5 mm, IR 60 m, IP67, DC 12V/PoE, IVS (przekroczenie linii, intruz w strefie) | D | 1849 | MAG
AI |  | IPC-HFW5241E-SE-0280B | 1/2,8" 2 Mpx Starlight CMOS, 25/30 kl./s @ 1080P, H.265+ i H.265, WDR (120 dB), dzień/noc (ICR), obiektyw stałopozycyjny 2,8 mm, IR do 50 m, micro SD, IP67, 12V, ePoE, AI: SMD, perymetryka, zliczanie osób, detekcja twarzy | D | 903 | MAG
AI |  | IPC-HFW5241E-SE-0360B | 1/2,8" 2 Mpx Starlight CMOS, 25/30 kl./s @ 1080P, H.265+ i H.265, WDR (120 dB), dzień/noc (ICR), obiektyw stałopozycyjny 3,6 mm, IR do 50 m, micro SD, IP67, 12V, ePoE, AI: SMD, perymetryka, zliczanie osób, detekcja twarzy | D | 903 | MAG
AI |  | IPC-HFW5442E-ZHE-2712 | 1/1,8" 4 Mpx CMOS, 50/60 kl./s @ 1080P, H.265+ i H.265, WDR (140 dB), dzień/noc (ICR), alarm 2x we / 1x wy, audio 1x we / 1x wy, obiektyw 2,7-12mm, IR do 50 m, micro SD, IP67, IK10, 12V, PoE, AI: perymetryka, zliczanie osób, atrybuty twarzy, przechwytywanie zdjęć twarzy | P | 2146 | ZAM
AI |  | IPC-HFW5249T-ASE-NI-0360B | 1/2,8" 2 Mpx STARVIS™ CMOS full-color, 25/30 kl./s @ 1080P, H.265, alarm 1/1, audio 1 /1, obiektyw stałoogniskowy 3,6mm, micro SD (max. 256G), IP67, IK10, 12V, ePoE, AI: SMD, perymetryka, zliczanie osób, detekcja twarzy | D | 1132 | MAG
AI |  | IPC-HFW5241E-Z12E-5364 | 1/2,8" 2 Mpx STARVIS™ CMOS, 25/30 kl./s @ 1080P, H.265+ i H.265, WDR (120 dB), dzień/noc (ICR), alarm 2x we / 1x wy, audio 1x we / 1x wy, obiektyw 5,3 - 64 mm, 12x zoom optyczny, IR do 150 m, micro SD, IP67, IK10, 12V, PoE, AI: perymetryka, zliczanie osób, atrybuty twarzy, przechwytywanie zdjęć twarzy | P | 1992 | ZAM
AI |  | IPC-HFW5241E-Z5E-0735 | 1/2,8" 2 Mpx STARVIS™ CMOS, 25/30 kl./s @ 1080P, H.265+ i H.265, WDR (120 dB), dzień/noc (ICR), alarm 2x we / 1x wy, audio 1x we / 1x wy, obiektyw 7 - 35 mm, 5x zoom optyczny, IR do 120 m, micro SD, IP67, IK10, 12V, PoE, AI: perymetryka, zliczanie osób, atrybuty twarzy, przechwytywanie zdjęć twarzy | P | 1727 | ZAM
AI |  | IPC-HFW5241E-ZE-27135 | 1/2,8" 2 Mpx STARVIS™ CMOS, 25/30 kl./s @ 1080P, H.265+ i H.265, WDR (120 dB), dzień/noc (ICR), alarm 2x we / 1x wy, audio 1x we / 1x wy, obiektyw 2,7 - 13,5 mm, 5x zoom optyczny, IR do 50 m, micro SD, IP67, IK10, 12V, PoE, AI: perymetryka, zliczanie osób, atrybuty twarzy, przechwytywanie zdjęć twarzy | D | 1605 | MAG
AI |  | IPC-HFW5241T-ASE-0280B | 1/2,8" 2 Mpx STARVIS™ CMOS, 25/30 kl./s @ 1080P, H.265+ i H.265, WDR (120 dB), dzień/noc (ICR), alarm 1x we / 1x wy, audio 1x we / 1x wy, obiektyw 2,8mm, IR do 80 m, micro SD, IP67, 12V, PoE, AI: perymetryka, zliczanie osób, przechwytywanie zdjęć twarzy | D | 962 | MAG
AI |  | IPC-HFW5442E-ZE-2712 | 1/1,8" 4 Mpx CMOS, 50/60 kl./s @ 1080P, H.265+ i H.265, WDR (140 dB), dzień/noc (ICR), alarm 2x we / 1x wy, audio 1x we / 1x wy, obiektyw 2,7-12mm, IR do 50 m, micro SD, IP67, IK10, 12V, PoE, AI: perymetryka, zliczanie osób, atrybuty twarzy, przechwytywanie zdjęć twarzy | P | 1966 | MAG
AI |  | IPC-HFW5442T-ASE-0280B | 1/1,8" 4 Mpx CMOS, 50/60 kl./s @ 1080P, H.265+ i H.265, WDR (140 dB), dzień/noc (ICR), alarm 1x we / 1x wy, audio 1x we / 1x wy, obiektyw 2,8 mm, IR do 50 m, micro SD, IP67, 12V, PoE, AI: perymetryka, zliczanie osób, przechwytywanie zdjęć twarzy | D | 1450 | MAG
AI |  | IPC-HFW5442E-SE-0280B | 1/1,8" 2 Mpx Starlight+ CMOS, 25/30 kl./s @ 4Mpx, H.265+ i H.265, WDR (140 dB), obiektyw 2,8mm, IR do 50 m, micro SD, IP67, 12V, ePoE, AI: perymetryka, zliczanie osób, przechwytywanie zdjęć twarzy, wbudowany mikrofon | D | 1270 | MAG
AI |  | IPC-HFW5449T-ASE-NI-0360B | 1/1,8" 4 Mpx STARVIS™ CMOS full-color, 25/30 kl./s @ 4Mpx, H.265, alarm 1/1, audio 1 /1, obiektyw stałoogniskowy 3,6mm, micro SD (max. 256G), IP67, 12V, ePoE, AI: SMD, perymetryka, zliczanie osób, detekcja twarzy | D | 1690 | MAG
AI |  | IPC-HFW5541E-Z5E-0735 | 1/2,7" 5 Mpx CMOS, 50/60 kl./s @ 1080P, H.265+ i H.265, WDR (120 dB), dzień/noc (ICR), alarm 2x we / 1x wy, audio 1x we / 1x wy, obiektyw 7-35mm, IR do 120 m, micro SD, IP67, IK10, 12V, PoE, AI: perymetryka, zliczanie osób, atrybuty twarzy, przechwytywanie zdjęć twarzy | P | 1886 | ZAM
AI |  | IPC-HFW5541E-ZE-27135 | 1/2,7" 5 Mpx CMOS, 50/60 kl./s @ 1080P, H.265+ i H.265, WDR (120 dB), dzień/noc (ICR), alarm 2x we / 1x wy, audio 1x we / 1x wy, obiektyw 2,7-13,5mm, IR do 50 m, micro SD, IP67, IK10, 12V, PoE, AI: perymetryka, zliczanie osób, atrybuty twarzy, przechwytywanie zdjęć twarzy | D | 1769 | MAG
AI |  | IPC-HFW5541T-ASE-0280B | 1/2,7" 5 Mpx CMOS, 50/60 kl./s @ 1080P, H.265+ i H.265, WDR (120 dB), dzień/noc (ICR), alarm 1x we / 1x wy, audio 1x we / 1x wy, obiektyw 2,8mm, IR do 80 m, micro SD, IP67, 12V, PoE, AI: perymetryka, zliczanie osób, przechwytywanie zdjęć twarzy | D | 1036 | MAG
AI |  | IPC-HFW5541T-ASE-0360B | 1/2,7" 5 Mpx CMOS, 50/60 kl./s @ 1080P, H.265+ i H.265, WDR (120 dB), dzień/noc (ICR), alarm 1x we / 1x wy, audio 1x we / 1x wy, obiektyw 3,6mm, IR do 80 m, micro SD, IP67, 12V, PoE, AI: perymetryka, zliczanie osób, przechwytywanie zdjęć twarzy | D | 1036 | MAG
AI |  | IPC-HFW5541E-SE-0280B | 1/2,7" 5 Mpx Starlight CMOS, 20 kl./s @ 5 Mpx, H.265+ i H.265, WDR (120 dB), dzień/noc (ICR), obiektyw stałopozycyjny 2,8 mm, IR do 50 m, micro SD, IP67, 12V, ePoE, AI: SMD, perymetryka, zliczanie osób, detekcja twarzy | D | 978 | MAG
AI |  | IPC-HFW5541E-SE-0360B | 1/2,7" 5 Mpx Starlight CMOS, 20 kl./s @ 5 Mpx, H.265+ i H.265, WDR (120 dB), dzień/noc (ICR), obiektyw stałopozycyjny 3,6 mm, IR do 50 m, micro SD, IP67, 12V, ePoE, AI: SMD, perymetryka, zliczanie osób, detekcja twarzy | D | 978 | MAG
AI |  | IPC-HFW7442H-Z-2712F-DC12AC24V | 1/1,8" 4 Mpx CMOS, 50/60 kl./s @ 4Mpx, WDR (140dB), Micro SD, IP67, IK10, 12V, 24V, PoE, Max IR 50m, obiektyw 2,7mm-12mm, AI: perymetryka, przechwytywanie zdjęć twarzy, detekcja twarzy, zliczanie osób, ANPR, strukturyzacja wideo, inteligentne wyszukiwanie | P | 5462 | ZAM
AI |  | IPC-HFW7442H-Z4-0832-DC12AC24V | 1/1,8" 4 Mpx CMOS, 50/60 kl./s @ 4Mpx, WDR (140dB), Micro SD, IP67, IK10, 12V, 24V, PoE, Max IR 120m, obiektyw 8mm-32mm, AI: perymetryka, przechwytywanie zdjęć twarzy, detekcja twarzy, zliczanie osób, ANPR, strukturyzacja wideo, inteligentne wyszukiwanie | P | 5866 | ZAM
AI |  | IPC-HFW7442H-Z4FR-0832-DC12AC24V | 1/1,8" 4 Mpx CMOS, 50/60 kl./s @ 4Mpx, WDR (140dB), Micro SD, IP67, IK10, 12V, 24V, PoE, Max IR 120m, obiektyw 8mm-32mm, AI: perymetryka, przechwytywanie zdjęć twarzy, rozpoznawanie twarzy, zliczanie osób, strukturyzacja wideo, inteligentne wyszukiwanie | P | 6880 | ZAM
AI |  | IPC-HFW7442H-ZFR-2712F-DC12AC24V | 1/1,8" 4 Mpx CMOS, 50/60 kl./s @ 4Mpx, WDR (140dB), Micro SD, IP67, IK10, 12V, 24V, PoE, Max IR 50m, obiektyw 2,7mm-12mm, AI: perymetryka, przechwytywanie zdjęć twarzy, rozpoznawanie twarzy, zliczanie osób, strukturyzacja wideo, inteligentne wyszukiwanie | P | 6269 | ZAM
AI |  | IPC-HFW7842H-Z-2712F-DC12AC24V | 1/1,8" 8 Mpx CMOS, 25/30 kl./s @ 4K, WDR (120dB), Micro SD, IP67, IK10, 12V, 24V, PoE, Max IR 50m, obiektyw 2,7mm-12mm, AI: perymetryka, przechwytywanie zdjęć twarzy, detekcja twarzy, ANPR, zliczanie osób, strukturyzacja wideo, inteligentne wyszukiwanie | P | 5860 | ZAM
AI |  | IPC-HF5241E-E | 1/2,8" 2 Mpx STARVIS™ CMOS, 25/30 kl./s @ 1080P, ICR, 120dB WDR, 3DNR, AWB, AGC, BLC, ABF, 2/1 alarm we/wy, 1/1 audio we/wy (mikrofon), micro SD, 12V, 24V, PoE, AI: AI: perymetryka, zliczanie osób, atrybuty twarzy, przechwytywanie zdjęć twarzy | P | 1461 | ZAM
AI |  | IPC-HF5442E-E | 1/1,8" 4 Mpx CMOS, 50/60 kl./s @ 1080P, ICR, 140dB WDR, 3DNR, AWB, AGC, BLC, ABF, 2/1 alarm we/wy, 1/1 audio we/wy (mikrofon), micro SD, 12V, 24V, PoE, AI: AI: perymetryka, zliczanie osób, atrybuty twarzy, przechwytywanie zdjęć twarzy | P | 1700 | ZAM
AI |  | IPC-HF5541E-E | 1/2,7" 5 Mpx CMOS, 50/60 kl./s @ 1080P, ICR, 120dB WDR, 3DNR, AWB, AGC, BLC, ABF, 2/1 alarm we/wy, 1/1 audio we/wy (mikrofon), micro SD, 12V, 24V, PoE, AI: AI: perymetryka, zliczanie osób, atrybuty twarzy, przechwytywanie zdjęć twarzy | P | 1631 | ZAM
AI |  | IPC-HF7442F | 1/1,8" 4 Mpx CMOS, 50/60 kl./s @ 4Mpx, WDR (140dB), Micro SD, 12V, 24V, PoE, AI: perymetryka, przechwytywanie zdjęć twarzy, zliczanie osób, ANPR, strukturyzacja wideo, inteligentne wyszukiwanie | P | 3836 | ZAM
AI |  | IPC-HF7442F-FR | 1/1,8" 4 Mpx CMOS, 50/60 kl./s @ 4Mpx, WDR (140dB), Micro SD, 12V, 24V, PoE, AI: perymetryka, przechwytywanie zdjęć twarzy, rozpoznawanie twarzy, strukturyzacja wideo, inteligentne wyszukiwanie | P | 4038 | ZAM
AI |  | IPC-HF7842F | 1/1,8" 8 Mpx CMOS, 25/30 kl./s @ 4K, WDR (120dB), Micro SD, 12V, 24V, PoE, AI: perymetryka, przechwytywanie zdjęć twarzy, zliczanie osób, ANPR, strukturyzacja wideo, inteligentne wyszukiwanie | P | 4038 | ZAM
AI |  | IPC-HDBW5241E-Z5E-0735-DC12AC24V | 1/2,8" 2 Mpx STARVIS™ CMOS, 25/30 kl./s @ 1080P (1920x1080), WDR (120dB), Micro SD, IP67, IK10, ePoE, Max IR 80m, alarm (1/1), wsparcie audio (1/1), obiektyw motozoom 7-35 mm, 12V, 24V, PoE, AI: perymetryka, zliczanie osób, atrybuty twarzy, przechwytywanie zdjęć twarzy | P | 1727 | ZAM
AI |  | IPC-HDBW5241E-ZE-27135-DC12AC24V | 1/2,8" 2 Mpx STARVIS™ CMOS, 25/30 kl./s @ 1080P (1920x1080), WDR (120dB), Micro SD, IP67, IK10, 12V, 24V, PoE, IR do 40 m, alarm (1/1), wsparcie audio (1/1), obiektyw motozoom 2,7 - 13,5 mm, AI: perymetryka, zliczanie osób, atrybuty twarzy, przechwytywanie zdjęć twarzy | D | 1605 | MAG
AI |  | IPC-HDBW5241R-ASE-0280B | 1/2,8" 2 Mpx STARVIS™ CMOS, 25/30 kl./s @ 1080P (1920x1080), WDR (120dB), Micro SD, IP67, IK10, ePoE, Max IR 50 m, alarm (1/1), wsparcie audio (1/1), obiektyw 2,8 mm, AI: perymetryka, zliczanie osób, przechwytywanie zdjęć twarzy | D | 786 | MAG
AI |  | IPC-HDW5241TM-ASE-0280B | 1/2,8" 2 Mpx STARVIS™ CMOS, 25/30 kl./s @ 1080P, H.265+ i H.265, WDR (120 dB), obiektyw 2,8mm, IR do 50 m, micro SD, IP67, 12V, ePoE, AI: perymetryka, zliczanie osób, przechwytywanie zdjęć twarzy, wbudowany mikrofon | D | 903 | MAG
AI |  | IPC-HDBW5249R-ASE-NI-0360B | 1/2,8" 2 Mpx STARVIS™ CMOS full-color, 25/30 kl./s @ 1080P, H.265, alarm 1/1, audio 1 /1, obiektyw stałoogniskowy 3,6mm, micro SD (max. 256G), IP67, IK10, 12V, ePoE, AI: SMD, perymetryka, zliczanie osób, detekcja twarzy | D | 1132 | MAG
AI |  | IPC-HDW5442TM-ASE-0280B | 1/1,8" 2 Mpx Starlight+ CMOS, 25/30 kl./s @ 4Mpx, H.265+ i H.265, WDR (140 dB), obiektyw 2,8mm, IR do 50 m, micro SD, IP67, 12V, ePoE, AI: perymetryka, zliczanie osób, przechwytywanie zdjęć twarzy, wbudowany mikrofon | D | 1270 | MAG
AI |  | IPC-HDBW5442E-ZE-2712-DC12AC24V | 1/1,8" 4 Mpx CMOS, 50/60 kl./s @ 1080P, WDR (140dB), Micro SD, IP67, IK10, 12V, 24V, PoE, Max IR 40m, obiektyw motozoom 2,7-12mm | P | 1966 | MAG
AI |  | IPC-HDBW5442E-ZHE-2712 | 1/1,8" 4 Mpx CMOS, 50/60 kl./s @ 1080P, H.265+ i H.265, WDR (140 dB), dzień/noc (ICR), alarm 1x we / 1x wy, audio 1x we / 1x wy, obiektyw 2,7-12mm, IR do 40 m, micro SD, IP67, IK10, 12V, PoE, AI: perymetryka, zliczanie osób, atrybuty twarzy, przechwytywanie zdjęć twarzy | P | 2146 | ZAM
AI |  | IPC-HDBW5442R-ASE-0280B | 1/1,8" 4 Mpx CMOS, 50/60 kl./s @ 1080P, WDR (140dB), Micro SD, IP67, IK10, 12V, PoE, Max IR 50m, obiektyw 2,8 mm | D | 1286 | MAG
AI |  | IPC-HDBW5449R-ASE-NI-0360B | 1/1,8" 4 Mpx STARVIS™ CMOS full-color, 25/30 kl./s @ 1080P, H.265, alarm 1/1, audio 1 /1, obiektyw stałoogniskowy 2,8 mm, micro SD (max. 256G), IP67, IK10, 12V, ePoE, AI: SMD, perymetryka, zliczanie osób, detekcja twarzy | D | 1690 | MAG
AI |  | IPC-HDBW5541E-Z5E-0735-DC12AC24V | 1/2,7" 5 Mpx CMOS, 50/60 kl./s @ 1080P, WDR (120dB), Micro SD, IP67, IK10, 12V, 24V, PoE, Max IR 80m, obiektyw motozoom 7–35 mm | P | 1886 | ZAM
AI |  | IPC-HDBW5541E-ZE-27135-DC12AC24V | 1/2,7" 5 Mpx CMOS, 50/60 kl./s @ 1080P, WDR (120dB), Micro SD, IP67, IK10, 12V, 24V, PoE, Max IR 40m, obiektyw motozoom 2,7-13,5 mm | D | 1769 | MAG
AI |  | IPC-HDBW5541R-ASE-0280B | 1/2,7" 5 Mpx CMOS, 50/60 kl./s @ 1080P, WDR (140dB), Micro SD, IP67, IK10, 12V, PoE, Max IR 50m, obiektyw 2,8 mm | D | 978 | MAG
AI |  | IPC-HDBW7442H-Z-2712-DC12AC24V | 1/1,8" 4 Mpx CMOS, 50/60 kl./s @ 4Mpx, WDR (140dB), Micro SD, IP67, IK10, 12V, 24V, PoE, Max IR 40m, obiektyw 2,7mm-12mm, AI: perymetryka, przechwytywanie zdjęć twarzy, zliczanie osób, ANPR, strukturyzacja wideo, inteligentne wyszukiwanie | P | 5462 | ZAM
AI |  | IPC-HDBW7442H-Z4-0832-DC12AC24V | 1/1,8" 4 Mpx CMOS, 50/60 kl./s @ 4Mpx, WDR (140dB), Micro SD, IP67, IK10, 12V, 24V, PoE, Max IR 80m, obiektyw 8-32mm, AI: perymetryka, przechwytywanie zdjęć twarzy, zliczanie osób, ANPR, strukturyzacja wideo, inteligentne wyszukiwanie | P | 5866 | ZAM
AI |  | IPC-HDBW7442H-Z4FR-0832-DC12AC24V | 1/1,8" 4 Mpx CMOS, 50/60 kl./s @ 4Mpx, WDR (140dB), Micro SD, IP67, IK10, 12V, 24V, PoE, Max IR 80m, obiektyw 8-32mm, AI: perymetryka, przechwytywanie zdjęć twarzy, rozpoznawanie twarzy, zliczanie osób, ANPR, strukturyzacja wideo, inteligentne wyszukiwanie | P | 6880 | ZAM
AI |  | IPC-HDBW7442H-ZFR-2712-DC12AC24V | 1/1,8" 4 Mpx CMOS, 50/60 kl./s @ 4Mpx, WDR (140dB), Micro SD, IP67, IK10, 12V, 24V, PoE, Max IR 40m, obiektyw 2,7-12mm, AI: perymetryka, przechwytywanie zdjęć twarzy, rozpoznawanie twarzy, zliczanie osób, ANPR, strukturyzacja wideo, inteligentne wyszukiwanie | P | 6269 | ZAM
AI |  | IPC-HDBW7842H-Z-2712-DC12AC24V | 1/1,8" 8 Mpx CMOS, 25/30 kl./s @ 4K, WDR (120dB), Micro SD, IP67, IK10, 12V, 24V, PoE, Max IR 40m, obiektyw 2,7-12mm, AI: perymetryka, przechwytywanie zdjęć twarzy,detekcja twarzy, zliczanie osób, ANPR, strukturyzacja wideo, inteligentne wyszukiwanie | P | 5860 | ZAM
AI |  | IPC-HDW8341X-3D-0280B-S2 | 1/2,8" 2x 3 Mpx SONY CMOS, ICR, WDR (120 dB), H.265+/H.265/H.264+/H.264, Smart H.264+, Smart H.265+, 3 Mpx (1~30 kl./s), IR 30 m, alarm 2/2, audio 1/1, micro SD, IP67, obiektyw stałoogniskowy 2,8 mm, DC 12V / PoE, liczenie osób | P | 3262 | ZAM
AI |  | IPC-HDW8341X-3D-0360B-S2 | 1/2,8" 2x 3 Mpx SONY CMOS, ICR, WDR (120 dB), H.265+/H.265/H.264+/H.264, Smart H.264+, Smart H.265+, 3 Mpx (1~30 kl./s), IR 30 m, alarm 2/2, audio 1/1, micro SD, IP67, obiektyw stałoogniskowy 3,6 mm, DC 12V / PoE, liczenie osób | P | 3262 | ZAM
SERIA PTZ AI
PTZ AI |  | PTZ83440-HNF-WA | 1/1,8" 4 Mpx CMOS, 40x zoom optyczny, obiektyw 5,6-223 mm, 120 dB WDR, IR 400m, zakres obrotu 0 ~ 360°, max. prędkość: 160°/s, -40 ~ 70°C temp. pracy, IP67, TVS 6000 V | P | 16959 | ZAM
PTZ AI |  | PTZ83840-HNF-WA | 1/1,8" 4K STARVIS™ CMOS, 40x zoom optyczny, obiektyw 5,6-223 mm, 120 dB WDR, IR 400m, zakres obrotu 0 ~ 360°, max. prędkość: 160°/s, -40 ~ 70°C temp. pracy, IP67, TVS 6000 V | P | 17852 | ZAM
PTZ AI |  | SD5A225XA-HNR | 1/2,8" 2 Mpx SONY Starvis CMOS, 25x zoom, H.265+/H.265, max 50/60 kl./s@1080P, IR do 150m, 1/1 kan. audio we/wy, 2/1 kan. alarm we/wy, IP67, IK10, PoE+, AI: IVS, perymetryka, auto-tracking, metadane, detekcja twarzy | D | 3560 | MAG
PTZ AI |  | SD5A232XA-HNR | 1/2,8" 2 Mpx SONY Starvis CMOS, 32x zoom, H.265+/H.265, max 50 kl./s@1080P, prędkość obrotu max 400°/s, IR do 150m, 2/1 kan. alarm we/wy, IP67, IK10, PoE+, AI: perymetryka, detekcja twarzy, auto-tracking, SMD+ | D | 5340 | MAG
PTZ AI |  | SD5A432XA-HNR | 1/2,8" 4 Mpx SONY Starvis CMOS, 32x zoom, H.265+/H.265, max 25 kl./s@4Mpx, prędkość obrotu max 400°/s, IR do 150m, 2/1 kan. alarm we/wy, IP67, IK10, PoE+, AI: perymetryka, detekcja twarzy, auto-tracking, SMD+ | D | 6052 | MAG
PTZ AI |  | SD5A445XA-HNR | 1/2,8" 4 Mpx SONY Starvis CMOS, 45x zoom, H.265+/H.265, max 25/30 kl./s@4Mpx, prędkość obrotu max 400°/s, IR do 150m, 1/1 kan. audio we/wy, 2/1 kan. alarm we/wy, IP67, IK10, PoE+, analiza obrazu: IVS, perymetryka, auto-tracking, wideo strukturyzacja | D | 6631 | MAG
PTZ AI |  | SD6AE233XA-HNR | 1/1,8" 2 Mpx CMOS, 33x zoom, H.265+/H.265, max 50/60 kl./s @ 1080P, prędkość obrotu max 240°/s, IR do 200m, 1/1 kan. audio we/wy, 7/2 kan. alarm we/wy, IP67, IK10, Hi-PoE, analiza obrazu: IVS, perymetryka, auto-tracking, wideo strukturyzacja | P | 9547 | ZAM
PTZ AI |  | SD6CE445XA-HNR | 1/2,8" 4 Mpx SONY Starvis CMOS, 45x zoom, H.265+/H.265, max 25/30 kl./s@4Mpx, prędkość obrotu max 300°/s, IR do 250m, 1/1 kan. audio we/wy, 7/2 kan. alarm we/wy, IP67, IK10, PoE+, analiza obrazu: IVS, perymetryka, auto-tracking, wideo strukturyzacja | P | 7667 | ZAM
PTZ AI |  | SD8A240WA-HNF | 1/1,8" 2 Mpx CMOS, 40x zoom, H.265+/H.265, max 50/60 kl./s @ 1080P, prędkość obrotu max 240°/s, IR do 500m, 1/1 kan. audio we/wy, 7/2 kan. alarm we/wy, IP67, Hi-PoE, wycieraczka, analiza obrazu: IVS, perymetryka, auto-tracking, metadane, rozpoznawanie twarzy | P | 12512 | ZAM
PTZ AI |  | SD8A440WA-HNF | 1/1,8" 4 Mpx CMOS, 40x zoom, H.265+/H.265, max 25/30 kl./s@4Mpx, prędkość obrotu max 240°/s, IR do 500m, 1/1 kan. audio we/wy, 7/2 kan. alarm we/wy, IP67, Hi-PoE, wycieraczka, analiza obrazu: IVS, perymetryka, auto-tracking, metadane, rozpoznawanie twarzy | P | 13405 | ZAM
PTZ AI |  | SD8A820WA-HNF | 4/3" 8 Mpx SONY Starvis CMOS, 20x zoom, H.265+/H.265, max 25/30 kl./s@4K, prędkość obrotu max 240°/s, IR do 500m, 1/1 kan. audio we/wy, 7/2 kan. alarm we/wy, IP67, Hi-PoE, wycieraczka, analiza obrazu: IVS, perymetryka, auto-tracking, metadane, rozpoznawanie twarzy | P | 23212 | ZAM
PTZ AI |  | SD8A840WA-HNF | 1/1,8" 8 Mpx SONY Starvis CMOS, 40x zoom, H.265+/H.265, max 25/30 kl./s@4K, prędkość obrotu max 240°/s, IR do 500m, 1/1 kan. audio we/wy, 7/2 kan. alarm we/wy, IP67, Hi-PoE, wycieraczka, analiza obrazu: IVS, perymetryka, auto-tracking, metadane, rozpoznawanie twarzy | P | 14297 | ZAM
PTZ AI |  | SD6AL233XA-HNR | 1/1,8" 2 Mpx CMOS, 33x zoom optyczny, obiektyw 5.8-191.4 mm, 120 dB WDR, IR laserowy 550m, zakres obrotu 0 ~ 360°, max. prędkość: 240°/s, 1/1 kan. audio we/wy, 7/2 kan. alarm we/wy, IP67, IK10, Hi-PoE, analiza obrazu: IVS, perymetryka, auto-tracking, wideo strukturyzacja-40 ~ 70°C temp. | P | 11938 | ZAM
PTZ AI |  | SD65F233XA-HNR | 1/1,8" 2 Mpx CMOS, 33x zoom optyczny, obiektyw 5.8-191.4 mm, 120 dB WDR, IR laserowy 550m, zakres obrotu 0 ~ 360°, max. prędkość: 600°/s, 1/1 kan. audio we/wy, 7/2 kan. alarm we/wy, IP67, IK10, PoE+, analiza obrazu: IVS, perymetryka, auto-tracking, wideo strukturyzacja-40 ~ 70°C temp. | P | 6376 | ZAM
PTZ AI |  | SDT5A405WA-4F-B | Panorama/PTZ: 1/1,8" 4 Mpx CMOS/ 1/1,8" 4 Mpx CMOS, IR: do 18m/100m, 5x zoom, H.265+/H.265, max 25/30 kl./s@4 Mpx, 2x białe diody, 1/1 kan. audio we/wy, 7/2 kan. alarm we/wy, IP66, Hi-PoE, analiza obrazu: IVS, perymetryka, auto-tracking, metadane, rozpoznawanie twarzy | P | 15169 | ZAM
PTZ AI |  | SD49225XA-HNR | 1/2,8" 2 Mpx STARVIS™ CMOS, 25x zoom optyczny, obiektyw 4,8-120 mm, IR 100 m, prędkość obrotu 200°/s, IP66, -40 ~ 70°C | D | 2858 | MAG
PTZ AI |  | SD49425XB-HNR | 1/2,8" 4 Mpx STARVIS™ CMOS, 25x zoom optyczny, obiektyw 4,8-120 mm, IR 100 m, prędkość obrotu 200°/s, IP66, -40 ~ 70°C | D | 3076 | MAG
PTZ AI |  | SD5A425XA-HNR | 1/1,8" 4 Mpx STARVIS™ CMOS, 25x zoom optyczny, obiektyw 5,8-145 mm, IR 150 m, prędkość obrotu 300°/s, IP67, IK10, -40 ~ 70°C | D | 6631 | MAG
PTZ AI |  | SD6AL233XA-HNR-IR | 1/1,8" 2 Mpx CMOS, 33x zoom optyczny, obiektyw 5,8-191,4 mm, IR 300 m, prędkość obrotu 200°/s, IP67, -40 ~ 70°C | P | 8766 | ZAM
PTZ AI |  | SD6AL445XA-HNR | 1/2,8" 4 Mpx CMOS, 45x zoom optyczny, obiektyw 3,95-177,7 mm, IR 550 m, prędkość obrotu 200°/s, IP67, -40 ~ 70°C | P | 13692 | ZAM
PTZ AI |  | SD6AL445XA-HNR-IR | 1/2,8" 4 Mpx CMOS, 45x zoom optyczny, obiektyw 3,95-177,7 mm, IR 300 m, prędkość obrotu 200°/s, IP67, -40 ~ 70°C | P | 9346 | ZAM
SERIA THERMO
Dahua oferuje swoim klientom szeroką gamę kamer termowizyjnych w obudowie tulejowej lub zamkniętych w obudowie kamery obrotowej PTZ. Do dyspozycji klientów oddajemy kamery o budowie klasycznej wyposażonej w przetwornik termowizji o rozdzielczości do 640x512 pikseli oraz kamery dualne, wyposażone są w przetwornik termowizji oraz przetwornik obrazu o rozdzielczości 2Mpx. Znakomity obiektw wyposażony w 30x zoom pozwala na obserwacje terenu na dużych dystansach. Dodatkowo umożliwiają pomiar temperatury oraz detekcje ognia.
THERMO |  | TPC-BF1241-D3F4 | Rozdzielczość termowizji: 256x192, 3,5 mm, rozdzielczość widzialna 4 Mpx, obiektyw wizyjny 4mm, karta micro SD (max. 256 MB), audio 1we/1wy, alarm 1we/1wy, detekcja ognia, palenia, dzwonienia, osób i pojazdów, AI: perymetryka (przekroczenie linii i intruz w strefie) | D | 4033 | MAG
THERMO |  | TPC-BF2221-B7F8 | Rozdzielczość termowizji: 256x192, 7 mm, rozdzielczość widzialna 2 Mpx, obiektyw wizyjny 8mm, obsługa IVS, detekcja ognia, karta micro SD (max. 256 MB), audio 1we/1wy, alarm 2we/2wy | D | 6955 | MAG
THERMO |  | TPC-BF2221-TB7F8 | Rozdzielczość termowizji: 256x192, 7 mm, rozdzielczość widzialna 2 Mpx, obiektyw wizyjny 8mm, obsługa IVS, detekcja ognia, karta micro SD (max. 256 MB), audio 1we/1wy, alarm 2we/2wy, pomiar temperatury | D | 7390 | MAG
THERMO |  | TPC-BF5401-B13 | Rozdzielczość termowizji 400x300, obiektyw 13 mm, IVS, detekcja ognia, karta SD 256GB, audio 1/1, alarm 2/2 | P | 16231 | ZAM
THERMO |  | TPC-BF5401-B25 | Rozdzielczość termowizji 400x300, obiektyw 25 mm, IVS, detekcja ognia, karta SD 256GB, audio 1/1, alarm 2/2 | P | 18548 | ZAM
THERMO |  | TPC-BF5401-B35 | Rozdzielczość termowizji 400x300, obiektyw 35 mm, IVS, detekcja ognia, karta SD 256GB, audio 1/1, alarm 2/2 | P | 21640 | ZAM
THERMO |  | TPC-BF5401-B7 | Rozdzielczość termowizji 400x300, obiektyw 7,5 mm, IVS, detekcja ognia, karta SD 256GB, audio 1/1, alarm 2/2 | P | 18548 | ZAM
THERMO |  | TPC-BF5601-B13 | Rozdzielczość termowizji 640x512, obiektyw 13 mm, IVS, detekcja ognia, karta SD 256GB, audio 1/1, alarm 2/2 | P | 31687 | ZAM
THERMO |  | TPC-BF5601-B25 | Rozdzielczość termowizji 640x512, obiektyw 25 mm, IVS, detekcja ognia, karta SD 256GB, audio 1/1, alarm 2/2 | P | 32457 | ZAM
THERMO |  | TPC-BF5601-B35 | Rozdzielczość termowizji 640x512, obiektyw 35 mm, IVS, detekcja ognia, karta SD 256GB, audio 1/1, alarm 2/2 | P | 35549 | ZAM
THERMO |  | TPC-BF5601-B7 | Rozdzielczość termowizji 640x512, obiektyw 7,5 mm, IVS, detekcja ognia, karta SD 256GB, audio 1/1, alarm 2/2 | P | 34003 | ZAM
THERMO |  | TPC-DF1241-D3F4 | Rozdzielczość termowizji: 256x192, 3,5 mm, rozdzielczość widzialna 4 Mpx, obiektyw wizyjny 4mm, karta micro SD (max. 256 MB), audio 1we/1wy, alarm 1we/1wy, detekcja ognia, palenia, dzwonienia, osób i pojazdów, AI: perymetryka (przekroczenie linii i intruz w strefie) | D | 4033 | MAG
THERMO |  | TPC-SD2221-B7F8 | Rozdzielczość termowizji 256x192 , obiektyw 7 mm, rozdzielczość wizyjna 2 Mpx, obiektyw 8 mm, IVS, detekcja ognia, karta SD 256GB, audio 1/1, alarm 2/1 | D | 8262 | MAG
THERMO |  | TPC-SD2221-TB7F8 | Rozdzielczość termowizji 256x192 , obiektyw 7 mm, rozdzielczość wizyjna 2 Mpx, obiektyw 8 mm, pomiar temperatury, IVS, detekcja ognia, karta SD 256GB, audio 1/1, alarm 2/1 | D | 8692 | MAG
KAMERY IP - CZARNE OBUDOWY
AI |  | IPC-HDBW5241R-ASE-0280B-BLACK | 1/2,8" 2 Mpx STARVIS™ CMOS, 25/30 kl./s @ 1080P (1920x1080), WDR (120dB), Micro SD, IP67, IK10, ePoE, Max IR 50 m, alarm (1/1), wsparcie audio (1/1), obiektyw 2,8 mm, AI: perymetryka, zliczanie osób, przechwytywanie zdjęć twarzy | D | 786 | MAG
CZARNE OBUDOWY - AKCESORIA
Uchwyty |  | PFA121-BLACK-V2 | Wodoodporna puszka montażowa wykonana z aluminium, o kolorze czarnym. Wymiary 134 x 133.5 x 56 mm o wadze 0,55 kg. Stopień ochrony IP66. Temperatura pracy -40°C ~ +60°C. | D | 106 | MAG
Uchwyty |  | PFA13A-E-BLACK | Wodoodporna puszka przyłączeniowa, wykonana z aluminium, o kolorze białym. Nośność 3 kg, temperatura pracy -40°C ~ 60°C, czarna wersja | D | 43 | MAG
Uchwyty |  | PFA130-E-BLACK | Wodoodporna puszka montażowa, wykonana z aluminium, o kolorze białym. Wymiary Ф124 x 41 mm o wadze 0,35 kg. Stopień ochrony IP66. Temperatura pracy -40°C ~ +60°C, czarna wersja | D | 69 | MAG
Uchwyty |  | PFA134-BLACK | Wodoodporna puszka montażowa, wykonana z aluminium i SECC, o kolorze białym. Wymiary Ф90 x 36,1 mm o wadze 0,24 kg. Temperatura pracy -40°C ~ +60°C, czarna wersja | D | 43 | MAG
Uchwyty |  | PFA136-BLACK | Wodoodporna puszka montażowa, wykonana z aluminium, o kolorze białym. Wymiary Ф 110 x 34 mm o wadze 0,19 kg. Temperatura pracy -40°C ~ +60°C, czarna wersja | D | 53 | MAG
Uchwyty |  | PFA137-BLACK | Wodoodporna puszka montażowa, wykonana z aluminium, o kolorze czarnym. Wymiary Ф122 x 34,2mm o wadze 0,24 kg. Temperatura pracy -40°C ~ +60°C. | D | 48 | MAG
Uchwyty |  | PFA138-BLACK | Wodoodporna puszka montażowa, wykonana z aluminium, o kolorze czarnym. Wymiary Ф161 x 37 mm o wadze 0,48 kg. Temperatura pracy -40°C ~ +60°C. | D | 101 | MAG
REJESTRATORY IP
SERIA NVR LITE
Rejestratory są dedykowane do małych systemów i występują w wersjach 4 i 8 kanałowych w rozdzielczości HD 1080p. Opcjonalny wbudowany zasilacz PoE pozwala na bezpośrednie podłączenie kamer do rejestratora a dzięki usłudze Easy4IP, mamy dostęp do podglądu na żywo oraz nagrań z dowolnego miejsca na ziemi z dostępem do internetu.
NVR LITE |  | NVR2104HS-I | 80 Mb/s, 4 kan., 1kan.@8MPx/4 kan.@1080P, H.265+/H.264+, 1 VGA/1 HDMI, 1 RJ45 (1000M), 2 USB, 1 HDD (8TB), AI: perymetryka/ rozpoznawanie twarzy/SMD+ | D | 648 | MAG
NVR LITE |  | NVR2104-I | 80 Mb/s, 4 kan.@1080P, H.265+/H.264+, 1 VGA/1 HDMI, 1 RJ45 (1000M), 2 USB, 1 HDD (6TB), AI: perymetryka/ rozpoznawanie twarzy/SMD+ | D | 563 | MAG
NVR LITE |  | NVR2104-4KS2 | 80 Mb/s, 4 kan., do 8 Mpx w podglądzie i odtwarzaniu, 1 kan. @ 8 Mpx / 4 kan. @ 1080P, H.265 / H.264, 1x SATA III po 6 TB, 2x USB, DC 12 V / 2 A | D | 462 | MAG
NVR LITE |  | NVR2104-P-4KS2 | 80 Mb/s, 4 kan., do 8 Mpx w podglądzie i odtwarzaniu, H.265/H.264, 1 kan. @ 8 Mpx / 4 kan. @ 1080P, 1x SATA III po 6 TB, 2x USB, DC 48 V / 1,25 A, | D | 685 | MAG
NVR LITE |  | NVR2104HS-4KS2 | 80 Mb/s, 4 kan., max 8 Mpx, 1 kan. @ 8 Mpx / 4 kan. @ 1080P, 1 HDMI / 1 VGA, H.265 / H.264, 1 dysk SATA do 6 TB, 2x USB2.0 | D | 542 | MAG
NVR LITE |  | NVR2104HS-P-4KS2 | 80 Mb/s, 4 kan., do 8 Mpx w podglądzie i odtwarzaniu, 1 kan. @ 8 Mpx / 4 kan. @ 1080P, H.265 / H.264, 1x SATA III po 6 TB, 2x USB, DC 48 V / 1,25 A, 4 porty PoE | D | 861 | MAG
NVR LITE |  | NVR2104HS-W-4KS2 | 80 Mb/s we. przewodwe, 24 Mb/s we. bezprzewodowe, 4 kan., dekodowanie 1kan.@8Mpx/4 kan.@1080P, H.265+/H.264+ 1HDD (Max 4TB), 1VGA, 1HDMI, 2x USB2.0, 1RJ45 (100 Mb/s), 2 anteny, przechowywanie w chmurze | D | 1041 | MAG
NVR LITE |  | NVR2108HS-I | 80 Mb/s, 8 kan., 4 kan.@1080P, H.265+/H.264+, 1 VGA/1 HDMI, 1 RJ45 (1000M), 2 USB, 1 HDD (8TB), AI: perymetryka/ rozpoznawanie twarzy/SMD+ | D | 723 | MAG
NVR LITE |  | NVR2108-I | 80 Mb/s, 8kna., 4 kan.@1080P, H.265+/H.264+, 1 VGA/1 HDMI, 1 RJ45 (1000M), 2 USB, 1 HDD (6TB), AI: perymetryka/ rozpoznawanie twarzy/SMD+ | D | 648 | MAG
NVR LITE |  | NVR2108-4KS2 | 80 Mb/s, 8 kan., do 8 Mpx w podglądzie i odtwarzaniu, 1 kan. @ 8 Mpx / 8 kan. 1080P, H.265 / H.264, 1x SATA III do 6 TB, 2x USB2.0, DC 12 V / 2 A | D | 542 | MAG
NVR LITE |  | NVR2108HS-4KS2 | 80 Mb/s, max 8 Mpx, 8 kan., H.265/H.264, 1 HDMI / 1 VGA, 1 RJ-45 (10/100 Mb/s), 2 USB, 1 dysk SATA 6 TB, DC 12 V / 2 A | D | 616 | MAG
NVR LITE |  | NVR2108HS-8P-4KS2 | 80 Mb/s, max 8 Mpx, 8 kan., H.265/H.264, 1 HDMI / 1 VGA, 1 RJ-45 (10/100/1000 Mb/s), 8 portów PoE, 2 USB, 1 dysk SATA 6 TB, DC 48 V / 2 A | D | 1254 | MAG
NVR LITE |  | NVR4104-4KS2 | 80 Mb/s, 4 kan. 1080P H.264/H.265, 1 VGA/1 HDMI, 1 RJ45 (100M), 2 USB2.0, 1/1 kanał audio wej/wy, 1 HDD (6 TB), easy4ip | D | 563 | MAG
NVR LITE |  | NVR4104-P-4KS2 | 80 Mb/s, 4 kan., do 8 Mpx w podglądzie I odtwarzaniu, 2 kan. @ 4K (30 kl./s) / 4 kan. @ 1080P (30 kl./s), 1x HDMI / 1x VGA, 1x dysk SATA III do 6 TB, DC 48 V / 1,5 A, 4 porty PoE | D | 930 | MAG
NVR LITE |  | NVR4104HS-4KS2 | 80 Mb/s, Max 4K, 2kan.@8Mpx, 4kan.@1080P, 1 VGA/1 HDMI, 1 RJ45(100M), 2 USB2.0, 1/1kanał audio wej/wy, 1 HDD, P2P | D | 648 | MAG
NVR LITE |  | NVR4104HS-P-4KS2 | 80 Mb/s, max 4K, 2kan.@8Mpx, 4kan.@1080P, 1 VGA/1 HDMI, 4x PoE, 1 RJ45(100M), 2 USB2.0, 1/1kanał audio wej/wy, 1 HDD, P2P | D | 967 | MAG
NVR LITE |  | NVR4108-4KS2 | 80 Mb/s, 2kan.@8Mpx/8 kan. 1080P, H.264/H.265, 1 VGA/1 HDMI, 1 RJ45 (100M), 2 USB2.0, 1/1 kanał audio wej/wy, 1 HDD (6 TB), easy4ip | D | 648 | MAG
NVR LITE |  | NVR4108-8P-4KS2 | 80 Mb/s, 2kan.@8Mpx/8 kan. 1080P, H.264/H.265, 1 VGA/1 HDMI, 1 RJ45 (100M), 2 USB2.0, 1/1 kanał audio wej/wy, 1 HDD (6 TB), 8 PoE, easy4ip | D | 1211 | MAG
NVR LITE |  | NVR4108HS-4KS2 | 80 Mb/s, 2kan.@8Mpx/8 kan. 1080P, 1 VGA/1 HDMI, 1 RJ45(100M), 2 USB2.0, 1/1kanał audio wej/wy, 1 HDD, P2P | D | 723 | MAG
NVR LITE |  | NVR4108HS-8P-4KS2 | 80 Mb/s, 2kan.@8Mpx/8 kan. 1080P, 1x dysk SATA III do 6 TB, 2x USB2.0, DC 48 V / 2 A | D | 1350 | MAG
NVR LITE |  | NVR4116-4KS2 | 80 Mb/s, do 8 Mpx w podglądzie i odtwarzaniu, 2 kan. @ 4K (30 kl./s) / 8 kan. @ 1080P (30 kl./s), 1x dysk SATA III do 6 TB, 2x USB2.0, DC 12 V / 2 A | D | 792 | MAG
NVR LITE |  | NVR4116HS-4KS2 | 16 kan., 80 Mb/s, 2 kan. @ 4 K / 8 kan. @ 1080P, 1 HDMI / 1 VGA, H.265 / H.264, 1 RJ-45, dysk SATA III do 6 TB, 2 USB, DC 12 V / 2 A | D | 834 | MAG
NVR LITE |  | NVR4208-4KS2 | 200 Mb/s, 8 kan. 1080P H.264/H.265, 1 VGA/1 HDMI, 1 RJ45 (1000M), 1 USB2.0/1 USB3.0, 1/1 kanał audio wej/wy, 4,2 alarm wej/wy, 2 HDD (6 TB każdy), easy4ip | D | 951 | MAG
NVR LITE |  | NVR4208-8P-4KS2 | 200 Mb/s, max 4K, 8 kan. dekodowanie 1080P, 1 VGA/1 HDMI, 8x PoE, 1 RJ45(1000M), 2 USB2.0, 1/1kanał audio wej/wy, alarm 4/2, 2 HDD, P2P | D | 1716 | MAG
NVR LITE |  | NVR4216-4KS2 | 200 Mb/s, 16 kan. 2kan.@4K/8 kan.@1080P/16kan.@720P, H.264/H.265, 1 VGA/1 HDMI, 1 RJ45 (1000M), 1 USB2.0/1 USB3.0, 1/1 kanał audio wej/wy, 4,2 alarm wej/wy, 2 HDD (6 TB każdy), easy4ip | D | 1057 | MAG | POLECANE
NVR LITE |  | NVR4216-16P-4KS2 | 200 Mb/s, 16 kan. 2kan.@4K/8 kan.@1080P/16kan.@720P, H.264/H.265, 1 VGA/1 HDMI, 1 RJ45 (1000M), 1 USB2.0/1 USB3.0, 1/1 kanał audio wej/wy, 4,2 alarm wej/wy, 2 HDD (6 TB każdy), 16PoE, easy4ip | D | 2290 | MAG
NVR LITE |  | NVR4232-4KS2 | 200 Mb/s, 32 kan., 2kan.@4K/8 kan.@1080P/16kan.@720P, 32kan.@D1, H.264/H.265, 1 VGA/1 HDMI, 1 RJ45 (1000M), 1 USB2.0/1 USB3.0, 1/1 kanał audio wej/wy, 4,2 alarm wej/wy, 2 HDD (6 TB każdy), easy4ip | D | 1323 | MAG
NVR LITE |  | NVR4432-4KS2 | 200 Mb/s, 32 kan., 2kan.@4K/8 kan.@1080P/16kan.@720P, 32kan.@D1, 1 VGA/1 HDMI, 1 RJ45(1000M), 2 USB (1USB3.0), 1/1kanał audio wej/wy, 4 HDD (6TB każdy), 16/4 alarm wej/wy, P2P | D | 2295 | MAG
SERIA NVR PRO
Rejestratory serii Pro to zaawansowane urządzenia dedykowane do dużych systemów. Architektura sprzętowa oparta jest na wielordzeniowym procesorze ARM Cortex A17 Quad Core, co gwarantuje wysoką wydajność oraz niezawodność. Zaawansowana technologia kompresji H.265 pozwala na dodatkową redukcję zapotrzebowania na pasmo i przestrzeń dyskową do 50%. Znakomita wydajność pozwala na wyświetlenie 4 kanałów w rozdzielczości 4K lub 16 kanałów w rozdzielczości 1080p. Do pojedynczego rejestratora możemy podłączyć do 32 kamer IP. Dane mogą być archiwizowane na dyskach pracujących w trybie RAID. W pojedynczym rejestratorze można zamontować do 8 dysków o pojemności 6TB. To pozwala na stworzenie pojemnego i bezpiecznego archiwum danych. Nie zabrakło również analityki obrazu w tym detekcja twarzy. System w pełni współpracuje z kamerami hemisferycznymi oraz terminalami POS, co pozwala na budowę systemu w pełni zintegrowanego i kompleksowego.
NVR PRO |  | NVR5216-4KS2 | 320 Mb/s, 16kan., 2kan.@12 Mpx/4kan.@8Mpx/16kan.@1080p, H.265+, 1 VGA/1 HDMI, 1 RJ45(10/100/1000 Mb/s), 2 USB, 1/1kanał audio wej/wy, 2 HDD (8 TB każdy), 4/2 alarm wej/wy, P2P, IVS | D | 2035 | MAG | POLECANE
NVR PRO |  | NVR5232-4KS2 | 320 Mb/s, 32kan, 2kan.@12 Mpx / 4kan.@8Mpx / 16kan.@1080p / 32kan.@720p, H.265+, 1 VGA/1 HDMI, 1 RJ45(10/100/1000 Mb/s), 2 USB, 1/1kanał audio wej/wy, 2 HDD (8 TB każdy), 4/2 alarm wej/wy, P2P, IVS | D | 2311 | MAG
NVR PRO |  | NVR5432-4KS2 | 320 Mb/s, 32kan, 2kan.@12 Mpx / 4kan.@8Mpx / 16kan.@1080p / 32kan.@720p, H.265+, 2 VGA/2 HDMI, 2 RJ45 (1000 Mb/s), 3 USB (2 USB3.0), 2 HDMI / 2 VGA, 1/2 kanał audio wej/wy, 4 HDD (10 TB każdy), 1 eSATA, 16/6 alarm wej/wy, P2P, przekształcanie hemisferycze, IVS | D | 3432 | MAG
NVR PRO |  | NVR5432-16P-4KS2E | 320 Mb/s, 32kan, 2kan.@12 Mpx / 4kan.@8Mpx / 16kan.@1080p / 32kan.@720p, H.265+/H.264+, 1 VGA/2 HDMI, 1/2 kanał audio wej/wy, 4 HDD (10 TB każdy), 1 eSATA, 16/6 alarm wej/wy, 16x PoE, 1-8 port ePoE/EoC, przekształcanie hemisferycze, IVS, detekcja twarzy, liczenie ludzi, mapy ciepła | D | 4521 | MAG
NVR PRO |  | NVR5464-4KS2 | 320 Mb/s, 64kan, 2kan.@12 Mpx / 4kan.@8Mpx / 16kan.@1080p / 32kan.@720p, H.265+, 2 VGA/2 HDMI, 2 RJ45(1000 Mb/s), 3 USB (2USB3.0), 1/1kanał audio wej/wy, 4 HDD (10 TB każdy), 1 eSATA, 16/6 alarm wej/wy, P2P, przekształcanie hemisferycze, IVS | D | 3788 | MAG
NVR PRO |  | NVR5832-4KS2 | 320 Mb/s, 32kan, 2kan.@12 Mpx / 4kan.@8Mpx / 16kan.@1080p / 32kan.@720p, H.265+, 2 VGA/2 HDMI, 2 RJ45 (1000 Mb/s), 4 USB (2 USB3.0), 1/2 kanał audio wej/wy, 8 HDD (10 TB każdy), 1 eSATA, 16/6 alarm wej/wy, P2P, przekształcanie hemisferycze, IVS | P | 4984 | ZAM
NVR PRO |  | NVR5864-4KS2 | 320 Mb/s, 64kan, 2kan.@12 Mpx / 4kan.@8Mpx / 16kan.@1080p / 32kan.@720p, H.265+, 2 VGA/2 HDMI, 2 RJ45 (1000 Mb/s), 4 USB (2 USB3.0), 1/2 kanał audio wej/wy, 8 HDD (10 TB każdy), 1 eSATA, 16/6 alarm wej/wy, P2P, przekształcanie hemisferycze, IVS | P | 5733 | ZAM
NVR PRO |  | NVR5864-R-4KS2 | 320 Mb/s, 64kan, 16kan.@1080p dekodowania, H.265+, H.264+, 2 VGA/2 HDMI, 2 RJ45 (1000 Mb/s), 4 USB (2 USB3.0), 1/2 kanał audio wej/wy, 8 HDD (10 TB każdy), 1 eSATA, Raid, P2P, przekształcanie hemisferycze, detekcja twarzy, ANPR, IVS | P | 6392 | ZAM
NVR PRO |  | NVR5864-16P-4KS2E | 320 Mb/s, 64 kan., 16x PoE, dekodowanie 4 kan. @ 4K, 16 kan. @ 1080P, H.265+/H.264+, 2 VGA/2 HDMI, 8x Sata (10 TB każdy), 1 eSATA, 16/6 alarm wej/wy, 1-8 port ePoE/EoC, IVS, 4x USB (2x USB3.0, 2x USB2.0) | P | 7922 | ZAM
SERIA NVR ULTRA
Rejestratory serii Ultra to potężne urządzenia pozwalające na zbudowanie zaawansowanego systemu. Architektura sprzętowa oparta na wielordzeniowym procesorze Intel umożliwia wydajną i niezawodną prace systemu. Wysoka przepustowość na poziomie 512Mbps pozwala na przyjmowanie ogromnej ilości danych. Dzięki temu, do 1 rejestratora możemy podłączyć nawet 256 kamer IP. Dyski pracujące w trybie RAID to szybki i niezawodny dostęp do danych. W pojedynczym rejestratorze można zamontować do 24 dysków, dzięki czemu do dyspozycji mamy ogromną przestrzeń do bezpiecznego przechowywania archiwum wideo. Nie zabrakło również analityki obrazu w tym detekcja twarzy. System w pełni współpracuje z kamerami hemisferycznymi oraz terminalami POS, co pozwala na budowę systemu w pełni zintegrowanego i kompleksowego.
NVR ULTRA |  | NVR608-32-4KS2 | 384 Mb/s, max 12 Mpx, 32 kan. dekodowanie 1080P, H.265/H.264, 1 VGA/2 HDMI (3840x2160), 2 RJ45 (1000M), 4 USB (2USB3.0), 1/1kanał audio wej/wy, 8 HDD (6TB każdy), 1 eSATA, 16/8 alarm wej/wy, przekształcanie hemisferycze, Smart Track, IVS RAID0/1/5/6/10/50/60, N+M, ANPR, termowizja | P | 4808 | ZAM
NVR ULTRA |  | NVR608-64-4KS2 | 384 Mb/s, max 12 Mpx, 64 kan. dekodowanie 1080P, H.265/H.264, 1 VGA/2 HDMI (3840x2160), 2 RJ45 (1000M), 4 USB (2USB3.0), 1/1kanał audio wej/wy, 8 HDD (6TB każdy), 1 eSATA, 16/8 alarm wej/wy, przekształcanie hemisferycze, Smart Track, IVS, RAID0/1/5/6/10/50/60, N+M, ANPR, termowizja | P | 8538 | ZAM
NVR ULTRA |  | NVR608-128-4KS2 | 384 Mb/s, max 12 Mpx, 128 kan. dekodowanie 1080P, H.265/H.264, 1 VGA/2 HDMI (3840x2160), 2 RJ45 (1000M), 4 USB (2USB3.0), 1/1kanał audio wej/wy, 8 HDD (6TB każdy), 1 eSATA, 16/8 alarm wej/wy, przekształcanie hemisferycze, Smart Track, IVS, RAID0/1/5/6/10/50/60, N+M, ANPR, termowizja | P | 9255 | ZAM
NVR ULTRA |  | NVR608R-64-4KS2 | 384 Mb/s, max 12 Mpx, 64 kan. dekodowanie 1080P, H.265/H.264, 1 VGA/2 HDMI (3840x2160), 2 RJ45 (1000M), 4 USB (2USB3.0), 1/1kanał audio wej/wy, 8 HDD (6TB każdy), 1 eSATA, 16/8 alarm wej/wy, przekształcanie hemisferycze, Smart Track, IVS, N+M, ANPR, termowizja, RAID0/1/5/6/10/50/60, Zasilanie redundantne | P | 10743 | ZAM
NVR ULTRA |  | NVR608R-128-4KS2 | 384 Mb/s, max 12 Mpx, 128 kan. dekodowanie 1080P, H.265/H.264, 1 VGA/2 HDMI (3840x2160), 2 RJ45 (1000M), 4 USB (2USB3.0), 1/1kanał audio wej/wy, 8 HDD (6TB każdy), 1 eSATA, 16/8 alarm wej/wy, przekształcanie hemisferycze, Smart Track, IVS, RAID0/1/5/6/10/50/60, N+M, ANPR, termowizja, zasilanie redundantne | P | 12061 | ZAM
NVR ULTRA |  | NVR616-64-4KS2 | 384 Mb/s, max 12 Mpx, 64 kan. dekodowanie 1080P, H.265, 1 VGA/2 HDMI (dodatkowe 4 opcja), 4 RJ45(1000M), 4 USB 2xUSB2.0 2x USB3.0 ,1/1kanał audio wej/wy, 16 HDD(8TB każdy), 16/8 alarm wej/wy, IVS | P | 14297 | ZAM
NVR ULTRA |  | NVR616-128-4KS2 | 384 Mb/s, max 12 Mpx, 128 kan. dekodowanie 1080P, H.265 / H.264,16 HDD, 1 VGA / 2 HDMI, 4 RJ45(1000M), 2 interfejs światłowodowy (1000M), 4 USB (2 USB3.0),1 Mini SAS, Fisheye dewarp, detekcja twarzy, RAID 0/1/5/10/50, N+M, ANPR, thermal, Smart Track | P | 15408 | ZAM
NVR ULTRA |  | NVR616D-128-4KS2 | 384 Mb/s, max 12 Mpx, 128 kan. dekodowanie 1080P, H.265/H.264, 1 VGA/2 HDMI (6 HDMI opcjonalnie), 4 RJ45 (1000M), 4 USB (2USB3.0), 1/1kanał audio wej/wy, 16 HDD (6TB każdy), 1 eSATA, 16/8 alarm wej/wy, przekształcanie hemisferycze, Smart Track, IVS, RAID0/1/5/6/10/50/60, N+M, ANPR, termowizja, 1 Mini SAS, 2 Giga optical fiber interface, LCD | P | 18681 | ZAM
NVR ULTRA |  | NVR616DR-64-4KS2 | 384 Mb/s, max 12 Mpx, 64 kan. dekodowanie 1080P, H.265/H.264, 1 VGA/2 HDMI (6 HDMI opcjonalnie), 4 RJ45 (1000M), 4 USB (2USB3.0), 1/1kanał audio wej/wy, 16 HDD (6TB każdy), 1 eSATA, 16/8 alarm wej/wy, przekształcanie hemisferycze, Smart Track, IVS: opcjonalnie), rozpoznawanie twarzy, RAID0/1/5/6/10/50/60, N+M, ANPR, termowizja, 1 Mini SAS, 2 Giga optical fiber interface, LCD, Zasilanie redundantne | P | 21735 | ZAM
NVR ULTRA |  | NVR616DR-128-4KS2 | 384 Mb/s, max 12 Mpx, 128 kan. dekodowanie 1080P, H.265/H.264, 1 VGA/2 HDMI (6 HDMI opcjonalnie), 4 RJ45 (1000M), 4 USB (2USB3.0), 1/1kanał audio wej/wy, 16 HDD (6TB każdy), 1 eSATA, 16/8 alarm wej/wy, przekształcanie hemisferycze, Smart Track, IVS, RAID0/1/5/6/10/50/60 N+M, ANPR, termowizja, 1 Mini SAS, 2 Giga optical fiber interface, LCD, Zasilanie redundantne | P | 23260 | ZAM
NVR ULTRA |  | NVR616R-64-4KS2 | 384 Mb/s, max 12 Mpx, 64 kan. dekodowanie 1080P, H.265/H.264, 1 VGA/2 HDMI (6 HDMI opcjonalnie), 4 RJ45 (1000M), 4 USB (2USB3.0), 1/1kanał audio wej/wy, 16 HDD (6TB każdy), 1 eSATA, 16/8 alarm wej/wy, przekształcanie hemisferycze, Smart Track, IVS, RAID0/1/5/6/10/50/60, N+M, ANPR, termowizja, 1 Mini SAS, 2 Giga optical fiber interface, Zasilanie redundantne | P | 18941 | ZAM
NVR ULTRA |  | NVR616R-128-4KS2 | 384 Mb/s, max 12 Mpx, 128 kan. dekodowanie 1080P, H.265/H.264, 1 VGA/2 HDMI (6 HDMI opcjonalnie), 4 RJ45 (1000M), 4 USB (2USB3.0), 1/1kanał audio wej/wy, 16 HDD (6TB każdy), 1 eSATA, 16/8 alarm wej/wy, przekształcanie hemisferycze, Smart Track, IVS, RAID0/1/5/6/10/50/60, N+M, ANPR, termowizja, 1 Mini SAS, 2 Giga optical fiber interface, Zasilanie redundantne | P | 20970 | ZAM
SERIA NVR AI
NVR AI |  | IVSS7008 | 400 Mb/s, 128 kan., dekodowanie 20 kan. 1080P, H.265/H.264, 8x Sata (10 TB każdy), 2 VGA, 3 HDMI, 4 RJ45 (1000M), 4 USB(2 USB3.0), RAID0/1/5/6/10, 8 kan. rozpoznawania twarzy z kamerą FR, zarządzanie biblioteką | P | 12374 | ZAM
NVR AI |  | IVSS7008-1I | 400 Mb/s, 128 kan., dekodowanie 20 kan. 1080P, H.265/H.264, 8x Sata (10 TB każdy), 2 VGA, 3 HDMI, 4 RJ45 (1000M), 4 USB(2 USB3.0), RAID0/1/5/6/10, 16 kan. Ochrona perymetryczna, 6 kan. rozpoznawania twarzy, 20kan. rozpoznawania twarzy z kamera FR, 4 kan. metadanych, zarządzanie biblioteką | P | 17804 | ZAM
NVR AI |  | IVSS7008-2I | 400 Mb/s, 128 kan., dekodowanie 20 kan. 1080P, H.265/H.264, 12x Sata (10 TB każdy), 2 VGA, 3 HDMI, 4 RJ45 (1000M), 4 USB(2 USB3.0), RAID0/1/5/6/10, 32 kan. Ochrona perymetryczna, 12 kan. rozpoznawania twarzy, 40kan. rozpoznawania twarzy z kamerą FR, 8 kan. metadanych, zarządzanie biblioteką | P | 22756 | ZAM
NVR AI |  | IVSS7012 | 400 Mb/s, 20 kan. @ 1080P (30 kl./s), 128 kanałów IP, H.265/H.264, 12 HDD, 2 VGA, 3 HDMI, 4 RJ-45, RAID 0/1/5/6/10, rozpoznawanie twarzy, detekcja twarzy. Analiza wieku, płci, emocji. Detekcja zarostu, maski, okularów. | P | 25726 | ZAM
NVR AI |  | IVSS7016 | 512 Mb/s, 256 kan., dekodowanie 24 kan. 1080P, H.265/H.264, 16x Sata (10 TB każdy), 2 VGA, 3 HDMI, 4 RJ45 (1000M), 4 USB(2 USB3.0), RAID0/1/5/6/10, rozpoznawanie twarzy z kamerą FR, zarządzanie biblioteką | P | 38115 | ZAM
NVR AI |  | IVSS7016-4I | 512 Mb/s, 256 kan., dekodowanie 24 kan. 1080P, H.265/H.264, 16x Sata (10 TB każdy), 2 VGA, 3 HDMI, 4 RJ45 (1000M), 4 USB(2 USB3.0), RAID0/1/5/6/10, 64 kan. Ochrona perymetryczna, 24 kan. rozpoznawania twarzy, 80kan. rozpoznawania twarzy z kamerą FR, 16 kan. metadanych, zarządzanie biblioteką | P | 65329 | ZAM
NVR AI |  | IVSS7016-8I | 512 Mb/s, 256 kan., dekodowanie 24 kan. 1080P, H.265/H.264, 16x Sata (10 TB każdy), 2 VGA, 3 HDMI, 4 RJ45 (1000M), 4 USB(2 USB3.0), RAID0/1/5/6/10, 128 kan. Ochrona perymetryczna, 48 kan. rozpoznawania twarzy, 160kan. rozpoznawania twarzy z kamerą FR, 32 kan. metadanych, zarządzanie biblioteką | P | 95034 | ZAM
NVR AI |  | IVSS7016DR | 512 Mb/s, 256 kan., dekodowanie 24 kan. 1080P, H.265/H.264, 16x Sata (10 TB każdy), 2 VGA, 3 HDMI, 4 RJ45 (1000M), 4 USB(2 USB3.0), RAID0/1/5/6/10, rozpoznawanie twarzy z kamerą FR, zarządzanie biblioteką, wyświetlacz 7' HD LCD, redundantny zasilacz | P | 45740 | ZAM
NVR AI |  | IVSS7016DR-4I | 512 Mb/s, 256 kan., dekodowanie 24 kan. 1080P, H.265/H.264, 16x Sata (10 TB każdy), 2 VGA, 3 HDMI, 4 RJ45 (1000M), 4 USB(2 USB3.0), RAID0/1/5/6/10, 64 kan. Ochrona perymetryczna, 24 kan. rozpoznawania twarzy, 80kan. rozpoznawania twarzy z kamerą FR, 16 kan. metadanych, zarządzanie biblioteką, wyświetlacz 7' HD LCD, redundantny zasilacz | P | 73250 | ZAM
NVR AI |  | IVSS7016DR-8I | 512 Mb/s, 256 kan., dekodowanie 24 kan. 1080P, H.265/H.264, 16x Sata (10 TB każdy), 2 VGA, 3 HDMI, 4 RJ45 (1000M), 4 USB(2 USB3.0), RAID0/1/5/6/10, 128 kan. Ochrona perymetryczna, 48 kan. rozpoznawania twarzy, 160kan. rozpoznawania twarzy z kamerą FR, 32 kan. metadanych, zarządzanie biblioteką, wyświetlacz 7' HD LCD, redundantny zasilacz | P | 102955 | ZAM
NVR AI |  | IVSS7024 | 512 Mb/s, 256 kan., dekodowanie 24 kan. 1080P, H.265/H.264, 24x Sata (10 TB każdy), 2 VGA, 3 HDMI, 4 RJ45 (1000M), 4 USB(2 USB3.0), RAID0/1/5/6/10, rozpoznawanie twarzy z kamerą FR, zarządzanie biblioteką, wyświetlacz 7' HD LCD, redundantny zasilacz | P | 47642 | ZAM
NVR AI |  | IVSS7024-16I | 512 Mb/s, 256 kan., dekodowanie 24 kan. 1080P, H.265/H.264, 24x Sata (10 TB każdy), 2 VGA, 3 HDMI, 4 RJ45 (1000M), 4 USB(2 USB3.0), RAID0/1/5/6/10, 256 kan. Ochrona perymetryczna, 96 kan. rozpoznawania twarzy, 256kan. rozpoznawania twarzy z kamerą FR, 64 kan. metadanych, zarządzanie biblioteką, | P | 160384 | ZAM
NVR AI |  | IVSS7024-8I | 512 Mb/s, 256 kan., dekodowanie 24 kan. 1080P, H.265/H.264, 24x Sata (10 TB każdy), 2 VGA, 3 HDMI, 4 RJ45 (1000M), 4 USB(2 USB3.0), RAID0/1/5/6/10, 128 kan. Ochrona perymetryczna, 48 kan. rozpoznawania twarzy, 160kan. rozpoznawania twarzy z kamerą FR, 32 kan. metadanych, zarządzanie biblioteką, wyświetlacz 7' HD LCD, redundantny zasilacz | P | 104937 | ZAM
NVR AI |  | IVSS7024DR | 512 Mb/s, 256 kan., dekodowanie 24 kan. 1080P, H.265/H.264, 24x Sata (10 TB każdy), 2 VGA, 3 HDMI, 4 RJ45 (1000M), 4 USB(2 USB3.0), RAID0/1/5/6/10, rozpoznawanie twarzy z kamerą FR, zarządzanie biblioteką, wyświetlacz 7' HD LCD, redundantny zasilacz | P | 55271 | ZAM
NVR AI |  | IVSS7024DR-16I | 512 Mb/s, 256 kan., dekodowanie 24 kan. 1080P, H.265/H.264, 24x Sata (10 TB każdy), 2 VGA, 3 HDMI, 4 RJ45 (1000M), 4 USB(2 USB3.0), RAID0/1/5/6/10, 256 kan. Ochrona perymetryczna, 96 kan. rozpoznawania twarzy, 256kan. rozpoznawania twarzy z kamerą FR, 64 kan. metadanych, zarządzanie biblioteką, wyświetlacz 7' HD LCD, redundantny zasilacz | P | 168305 | ZAM
NVR AI |  | IVSS7024DR-8I | 512 Mb/s, 256 kan., dekodowanie 24 kan. 1080P, H.265/H.264, 24x Sata (10 TB każdy), 2 VGA, 3 HDMI, 4 RJ45 (1000M), 4 USB(2 USB3.0), RAID0/1/5/6/10, 128 kan. Ochrona perymetryczna, 48 kan. rozpoznawania twarzy, 160kan. rozpoznawania twarzy z kamerą FR, 32 kan. metadanych, zarządzanie biblioteką, wyświetlacz 7' HD LCD, redundantny zasilacz, wyświetlacz 7' HD LCD, redundantny zasilacz | P | 112859 | ZAM
NVR AI |  | NVR4216-16P-I | 200 Mb/s, 16 kan., max 12 Mpx, 8 kan. dekodowanie 1080P, 1 VGA/1 HDMI, 8xePoE + 8xPoE, 1 RJ45(1000M), 2 USB2.0, 1/1kanał audio wej/wy, alarm 4/2, 2 HDD, P2P | D | 3581 | MAG
NVR AI |  | NVR4216-I | 200 Mb/s, 16 kan., max 12 Mpx, 8 kan. dekodowanie 1080P, 1 VGA/1 HDMI, 1 RJ45(1000M), 2 USB2.0, 1/1kanał audio wej/wy, alarm 4/2, 2 HDD, P2P | D | 2210 | MAG
NVR AI |  | NVR5216-8P-I | 320 Mb/s, 16kan., 4kan.@8Mpx/16kan.@1080p, H.265+, 16 kan. perymetryka, 4 kan. FR, 1 VGA/1 HDMI, 1 RJ45(10/100/1000 Mb/s), 2 USB, 1/1kanał audio wej/wy, 2 HDD (8 TB każdy), 4/2 alarm wej/wy, P2P, IVS, 8 x ePoE/EoC | D | 6152 | MAG
NVR AI |  | NVR5216-16P-I | 320 Mb/s, 16 kan., 2kan.@12 Mpx/4kan.@8Mpx/16kan.@1080p, 1 HDMI, 1 VGA, H.265+ / H.264+, 1 RJ45, 8xePoE + 8xPoE, 2 SATA III do 8 TB, AC 100 V - 240 V | D | 6833 | MAG
NVR AI |  | NVR5832-I | 320 Mb/s, 32 kan. 4kan.@4K/16 kan.@1080P, H.265/H.264, 1 VGA/2 HDMI, 2 RJ45 (1000M), 4 USB (2 USB3.0), 1/1kanał audio wej/wy, 8 HDD (8TB każdy), 16 kan. Ochrona perymetryczna, 4 kan. rozpoznawania twarzy, 16 kan. rozpoznawania twarzy z kamerą FR, 16/6 alarm wej/wy | P | 9404 | ZAM
NVR AI |  | NVR5864-I | 320 Mb/s, 64 kan. 4kan.@4K/16 kan.@1080P, H.265/H.264, 1 VGA/2 HDMI, 2 RJ45 (1000M), 4 USB (2 USB3.0), 1/1kanał audio wej/wy, 8 HDD (8TB każdy), 16 kan. Ochrona perymetryczna, 4 kan. rozpoznawania twarzy, 16 kan. rozpoznawania twarzy z kamerą FR, 16/6 alarm wej/wy | P | 10265 | ZAM
KAMERY HDCVI
SERIA COOPER
Seria Cooper powstała w odpowiedzi na najnowsze zapotrzebowania rynkowe, gdzie rozwiązania ekonomiczne cechują się znakomitymi parametrami technicznymi. Kamery serii Cooper oferują obraz w rozdzielczości 2 Mpx. W ofercie znajdują się modele kamer w plastikowej i metalowej obudowie.
COOPER HDCVI |  | HAC-B1A21-0360B | 1/2,7", 2 Mpx CMOS, 25/30 kl./s @ 1080P, 25/30 kl./s @ 720P, obiektyw stałoogniskowy 3,6mm, IR 20 m, Smart IR, ICR, OSD, 4iw1 (CVI/TVI/AHD/CVBS), IP67, obudowa plastikowa | D | 133 | MAG
COOPER HDCVI |  | HAC-B2A21-0360B | 1/2,7", 2 Mpx CMOS, 25/30 kl./s @ 1080P, 25/30 kl./s @ 720P, obiektyw stałoogniskowy 3,6mm, IR 20 m, Smart IR, ICR, OSD, 4w1 (CVI/TVI/AHD/CVBS), IP67, obudowa metalowa | D | 159 | MAG
COOPER HDCVI |  | HAC-B3A21-Z-2712 | 2 Mpx CMOS, 25/30 kl./s @ 1080P, ICR, obiektyw motozoom 2,7-12 mm, IR 40 m, Smart IR, CVI/TVI/AHD/CVBS przełączalne, DC 12V, IP67 | D | 345 | MAG
COOPER HDCVI |  | HAC-T1A21-0280B | 1/2,7" 2Mpx CMOS, 25/30 kl./s @ 1080P, 25/30 kl./s @ 720P, IR 20 m, Smart IR, obiektyw stałoogniskowy 2,8 mm, ICR, OSD, 4w1 (CVI/TVI/AHD/CVBS), obudowa plastikowa | D | 138 | MAG
COOPER HDCVI |  | HAC-T3A21-Z-2712 | 2 Mpx CMOS, 25/30 kl./s @ 1080P, ICR, obiektyw motozoom 2,7-12 mm, IR 40 m, Smart IR, CVI/TVI/AHD/CVBS przełączalne, DC 12V, IP67 | D | 319 | MAG
COOPER HDCVI |  | HAC-T2A21-0280B | 1/2,7" 2 Mpx CMOS, 25/30 kl./s @ 1080P, 25/30 kl./s @ 720P, obiektyw stałoogniskowy 2,8 mm, IR 20 m, Smart IR, ICR, OSD, 4w1 (CVI/TVI/AHD/CVBS), IP67, obudowa metalowa | D | 170 | MAG
SERIA HDCVI 1
Biorąc pod uwagę, że wiele systemów dozoru wizyjnego wciąż oparta jest na technologii analogowej, Dahua wprowadziła serie urządzeń w technologii HDCVI. Pozwalają one na uzyskanie obrazu w cyfrowej jakości HD oraz transmisje danych poprzez okablowanie koncentryczne. Dzięki takiemu rozwiązaniu, możliwe jest wykorzystanie istniejącej infrastruktury okablowania koncentrycznego oraz kamer analogowych. Co znacznie ułatwia proces instalacji a także redukuje jej koszt. Pozwala również na szybką rozbudowę systemu w późniejszym czasie. Kamery z serii HDCVI produkowane są w obudowie standardowej, kopułowej, kulowej i tulejowej. Nie zabrakło też kamer obrotowych PTZ oraz kamer typu pinhole. Kamery posiadają przetwornik obrazu o rozdzielczości do 2M CMOS. Szeroki zakres dynamiki WDR 120dB pozwala na otrzymywanie czytelnego obrazu nawet w warunkach zmiennego oświetlenia. Wybór obiektywów o stałej i zmiennej ogniskowej pozwala na dobranie kamery do potrzeb.
HDCVI 1 |  | HAC-HFW1200C-0280B | 1/2,7" 2 Mpx CMOS, 25/30 kl./s @ 1080P, 25/30/50/60 kl./s @ 720P, ICR, OSD, obiektyw stałoogniskowy 2,8 mm, IR 30 m, Smart IR, CVI/TVI/AHD/CVBS, DC 12V, IP67 | D | 149 | MAG
HDCVI 1 |  | HAC-HFW1200T-0280B-BLACK | 1/2,7" 2 Mpx CMOS, 25/30 kl./s @ 1080P, ICR, OSD, obiektyw stałoogniskowy 2,8 mm, IR do 30 m, Smart IR, CVI/TVI/AHD/CVBS, DC 12V, IP67, obudowa czarna | D | 191 | MAG
HDCVI 1 |  | HAC-HFW1200T-0280B | 1/2,7" 2 Mpx CMOS, 25/30 kl./s @ 1080P, obiektyw stałoogniskowy 2,8 mm, IR do 30 m, Smart IR, IP67, DC 12 V | D | 191 | MAG
HDCVI 1 |  | HAC-HFW1200T-A-0280B | 1/2,7" 2 Mpx CMOS, 25/30 kl./s @ 1080P, 25/30/50/60 kl./s @ 720P, ICR, OSD, obiektyw stałoogniskowy 2,8 mm, IR 30 m, Smart IR, CVI/TVI/AHD/CVBS, DC 12V, IP67, wbudowany mikrofon | D | 234 | MAG
HDCVI 1 |  | HAC-HFW1200TL-0360B | 1/2,7" 2 Mpx CMOS, 25/30 kl./s @ 1080P, 25/30/50/60 kl./s @ 720P, ICR, OSD, obiektyw stałoogniskowy 3,6 mm, IR 40 m, Smart IR, CVI/TVI/AHD/CVBS, DC 12V, IP67 | D | 181 | MAG
HDCVI 1 |  | HAC-HFW1200TL-A-0360B | 1/2,7" 2 Mpx CMOS, 25/30 kl./s @ 1080P, 25/30/50/60 kl./s @ 720P, ICR, OSD, obiektyw stałoogniskowy 3,6 mm, IR 80 m, Smart IR, CVI/TVI/AHD/CVBS, DC 12V, IP67, przód obudowy metalowy, wbudowany mikrofon | D | 223 | MAG
HDCVI 1 |  | HAC-HFW1200R-Z-IRE6-2712 | 1/2,7" 2 Mpx CMOS, 25/30 kl./s @ 1080P, 25/30/50/60 kl./s @ 720P, ICR, OSD, obiektyw motozoom 2,7-12 mm, IR 60 m, Smart IR, CVI/TVI/AHD/CVBS, DC 12V, IP67 | D | 409 | MAG
HDCVI 1 |  | HAC-HFW1230T-A-0360B | 1/2,8" 2 Mpx Sony CMOS, 25/30 kl./s @ 1080P, 25/30/50/60 kl./s @ 720P, Starlight, ICR, OSD, obiektyw stałoogniskowy 3,6 mm, IR 30 m, Smart IR, CVI/TVI/AHD/CVBS, DC 12V, IP67, obudowa metalowa, wbudowany mikrofon | D | 271 | MAG
HDCVI 2 |  | HAC-HFW1200TH-I8-0360B | 1/2,7" 2 Mpx CMOS, 25 kl./s @ 1080p, OSD, obiektyw stałoogniskowy 3,6 mm, IR 80 m, CVI/CVBS/AHD/TVI, DC 12V, IP67 | D | 239 | MAG
HDCVI 3 |  | HAC-HFW1500TH-I8-0360B | 1/2,7" 5 Mpx CMOS, 25 kl./s @ 5Mpx, OSD, obiektyw stałoogniskowy 3,6 mm, IR 80 m, CVI/CVBS/AHD/TVI, DC 12V, IP67 | D | 292 | MAG
HDCVI 4 |  | HAC-HFW1800TH-I8-0360B | 1/2,7" 4K CMOS, 25 kl./s @ 4K, OSD, obiektyw stałoogniskowy 3,6 mm, IR 80 m, CVI/CVBS/AHD/TVI, DC 12V, IP67 | D | 377 | MAG
HDCVI 1 |  | HAC-HFW1230TL-A-0360B | 1/2,8" 2 Mpx Sony CMOS, 25/30 kl./s @ 1080P, 25/30/50/60 kl./s @ 720P, Starlight, ICR, OSD, obiektyw stałoogniskowy 3,6 mm, IR 80 m, Smart IR, CVI/TVI/AHD/CVBS, DC 12V, IP67, wbudowany mikrofon | D | 271 | MAG
HDCVI 1 |  | HAC-HFW1230R-Z-IRE6-2712 | 1/2,8" 2 Mpx Sony CMOS, 25/30 kl./s @ 1080P, 25/30/50/60 kl./s @ 720P, Starlight, ICR, OSD, obiektyw motozoom 2,7-12 mm, IR 60 m, Smart IR, CVI/TVI/AHD/CVBS, DC 12V, IP67 | D | 446 | MAG
HDCVI 1 |  | HAC-HFW1500R-Z-IRE6-A-2712 | 1/2,7" 5 Mpx CMOS, 20 kl./s @ 5Mpx, 25/30 kl./s @ 4 Mpx, 25/30 kl./s @ 1080P, ICR, OSD, obiektyw motozoom 2,7 - 12 mm, IR 60 m, Smart IR, CVI/TVI/AHD/CVBS, DC 12V, IP67, wbudowany mikrofon | D | 558 | MAG
HDCVI 1 |  | HAC-HFW1801R-Z-IRE6-A | 1/2,7" 8Mpx CMOS, 15 kl./s @ 4K, 20 kl./s @ 5Mpx, 25/30 kl./s @4 Mpx, 120 dB true WDR, ICR, OSD, obiektyw zmiennoogniskowy 2.7mm-13.5mm, CVI/TVI/AHD/CVBS, podświetlenie IR-60m, SmartIR, DC 12 V, IP67, metal, wbudowany mikrofon | D | 733 | MAG
HDCVI 1 |  | HAC-HFW1500TL-A-0360B | 1/2,7" 5 Mpx CMOS, 20 kl./s @ 5 Mpx, 25/30 kl./s @ 4 Mpx, 25/30 kl./s @ 1080P, ICR, OSD, obiektyw stałoogniskowy 3,6 mm, IR 80 m(, Smart IR, CVI/TVI/AHD/CVBS, DC 12V, IP67, przód obudowy metalowy, wbudowany mikrofon | D | 308 | MAG
HDCVI 1 |  | HAC-HFW1509T-A-LED-0360B | 1/2,7" 5 Mpx CMOS Full-color Starlight, 20 kl./s @5Mpx, 25 kl./s @ 1080P, WDR, BLC, HLC, obiektyw stałoogniskowy 3.6mm, LED 20 m, CVI/TVI/AHD/CVBS, DC 12V, IP67, wbudowany mikrofon | D | 313 | MAG
HDCVI 1 |  | HAC-HFW1800TL-A-0360B | 1/2,7" 8Mpx CMOS, 15 kl./s @ 4K, 20 kl./s @ 5Mpx, 25/30 kl./s @4 Mpx, ICR, OSD, obiektyw stałoogniskowy 3.6mm (opcjonalnie 2.8mm, 6mm), CVI/TVI/AHD/CVBS, podświetlenie IR-80m, SmartIR, DC 12 V, IP67, metal + plastikowy uchwyt , wbudowany mikrofon | D | 340 | MAG
HDCVI 1 |  | HAC-HFW1500T-A-0280B | 1/2,7" 5 Mpx Sony CMOS, 20 kl./s @ 5 Mpx, 25/30 kl./s @ 4 Mpx, 25/30 kl./s @ 1080P, ICR, OSD, obiektyw stałoogniskowy 2,8 mm, IR 30 m, Smart IR, CVI/TVI/AHD/CVBS, DC 12V, IP67, obudowa metalowa, wbudowany mikrofon | D | 292 | MAG
HDCVI 1 |  | HAC-HFW1800T-A-0280B | 1/2,7" 8Mpx CMOS, 15 kl./s @ 4K, 20 kl./s @ 5Mpx, 25/30 kl./s @4 Mpx, ICR, OSD, obiektyw stałoogniskowy 3.6mm (opcjonalnie 2.8mm, 6mm), CVI/TVI/AHD/CVBS, podświetlenie IR-30m, SmartIR, DC 12 V, IP67, metal, wbudowany mikrofon | D | 356 | MAG
HDCVI 1 |  | HAC-HFW1509TLM-A-LED-0360B | 1/2,7" 5 Mpx CMOS Full-color Starlight, 20 kl./s @5Mpx, 25 kl./s @ 1080P, DWDR, BLC, HLC, OSD, obiektyw stałoogniskowy 3.6mm, LED 40 m, CVI/TVI/AHD/CVBS, DC 12V, IP67, wbudowany mikrofon | D | 345 | MAG
HDCVI 1 |  | HAC-HFW1200D-0360B | 1/2,7" 2 Mpx CMOS, 25/30 kl./s @ 1080P, IP67, DC 12V, Max IR 80 m, Smart IR, obiektyw stałoogniskowy 3,6 mm | D | 276 | MAG
HDCVI 1 |  | HAC-HFW1230D-0360B | 1/2,8" 2 Mpx Sony CMOS, 25/30 kl./s @ 1080P, 25/30/50/60 kl./s @ 720P, Starlight, ICR, OSD, obiektyw stałoogniskowy 3,6 mm, IR 80 m, Smart IR, CVI/TVI/AHD/CVBS, DC 12V, IP67, obudowa metalowa | D | 308 | MAG
HDCVI 1 |  | HAC-HFW1500D-0360B | 1/2,7" 5 Mpx CMOS, 20 kl./s @ 5 Mpx, 25/30 kl./s @ 4 Mpx, 25/30 kl./s @ 1080P, ICR, OSD, obiektyw stałoogniskowy 3,6 mm, IR 80 m, Smart IR, CVI/TVI/AHD/CVBS, DC 12V, IP67, obudowa metalowa | D | 345 | MAG
HDCVI 1 |  | HAC-HDW1200T-Z-2712 | 1/2,7" 2 Mpx CMOS, 25/30 kl./s @ 1080P, 25/30/50/60 kl./s @ 720P, ICR, OSD, obiektyw motozoom 2,7-12 mm, IR 60 m, Smart IR, CVI/TVI/AHD/CVBS, DC 12V, IP67 | D | 383 | MAG
HDCVI 1 |  | HAC-HDW1200TL-A-0280B | 1/2,7" 2 Mpx CMOS, 25/30 kl./s @ 1080P, 25/30/50/60 kl./s @ 720P, DWDR, dzień/noc (ICR), BLC, HLC, OSD, obiektyw stałoogniskowy 2.8mm, IR 30 m, Smart IR, CVI/TVI/AHD/CVBS, DC 12V, IP67, wbudowany mikrofon | D | 197 | MAG
HDCVI 1 |  | HAC-HDW1200TQ-0280B | 1/2,7" 2 Mpx CMOS, 25/30 kl./s @ 1080P, 25/30/50/60 kl./s @ 720P, ICR, OSD, obiektyw stałoogniskowy 2,8 mm, IR 40 m, Smart IR, CVI/TVI/AHD/CVBS, DC 12V, IP67 | D | 170 | MAG
HDCVI 1 |  | HAC-HDW1200TLMQ-0280B | 1/2,7" 2 Mpx CMOS, 25 kl./s @ 1080p, OSD, obiektyw stałoogniskowy 2,8 mm, IR 30 m, CVI/CVBS/AHD/TVI, DC 12V, IP67 | D | 202 | MAG
HDCVI 1 |  | HAC-HDW1200TMQ-A-0280B | 1/2,7" 2 Mpx CMOS, 25 kl./s @ 1080p, OSD, obiektyw stałoogniskowy 2,8 mm, IR 60 m, CVI/CVBS/AHD/TVI, mikrofon, DC 12V, IP67 | D | 239 | MAG
HDCVI 1 |  | HAC-HDW1230T-Z-A-2712 | 1/2,8" 2 Mpx Sony CMOS, 25/30 kl./s @ 1080P, 25/30/50/60 kl./s @ 720P, Starlight, ICR, OSD, obiektyw motozoom 2,7-12 mm, IR 60 m, Smart IR, CVI/TVI/AHD/CVBS, DC 12V, IP67, wbudowany mikrofon | D | 446 | MAG
HDCVI 1 |  | HAC-HDW1500M-0280B | 1/2,7" 5 Mpx CMOS, 20 kl./s @5Mpx, 25/30 kl./s @4Mpx, 25/30kl./s @ 1080P, DWDR, BLC, HLC, OSD, obiektyw stałoogniskowy 2.8mm, IR 30m, Smart IR, CVI/CVBS, DC 12V, IP67 | D | 244 | MAG
HDCVI 1 |  | HAC-HDW1800M-0280B | 1/2,7" 8 Mpx CMOS, 25 kl./s @4K, DWDR, dzień/noc (ICR) , BLC, HLC, OSD, obiektyw stałoogniskowy 2,8 mm, IR 30m, Smart IR, CVI/TVI/AHD/CVBS, DC 12V, IP67 | D | 324 | MAG
HDCVI 1 |  | HAC-HDW1500T-Z-A-2712 | 1/2,7" 5 Mpx CMOS, 20 kl./s @ 5 Mpx, 25/30 kl./s @ 4 Mpx, 25/30 kl./s @ 1080P, ICR, OSD, obiektyw motozoom 2,7-12 mm, IR 60 m, Smart IR, CVI/TVI/AHD/CVBS, DC 12V, IP67, wbudowany mikrofon | D | 542 | MAG
HDCVI 1 |  | HAC-HDW1801T-Z-A | 1/2,7" 8 Mpx CMOS, 15 kl./s @4K, 25 kl./s @4Mpx, WDR(120dB), dzień/noc (ICR) , BLC, HLC, OSD, obiektyw zmiennoogniskowy 2,7-13,5 mm, IR 60m, Smart IR, CVI/TVI/AHD/CVBS, DC 12V, IP67, wbudowany mikrofon | D | 696 | MAG
HDCVI 1 |  | HAC-HDW1500TL-A-0280B | 1/2,7" 5 Mpx CMOS, 20 kl./s @ 5 Mpx, 25 kl./s @ 4 Mpx, 25 kl./s @ 1080P, ICR, OSD, BLC, HLC, DWDR, obiektyw stałoogniskowy 2,8 mm, IR 30 m, Smart IR, DC 12V, IP67, wbudowany mikrofon | D | 308 | MAG
HDCVI 1 |  | HAC-HDW1800TL-A-0280B | 1/2,7" 8 Mpx CMOS, 25 kl./s @4K, DWDR, dzień/noc (ICR) , BLC, HLC, OSD, obiektyw stałoogniskowy 2,8 mm, IR 30m, Smart IR, CVI/TVI/AHD/CVBS, DC 12V, IP67, wbudowany mikrofon | D | 303 | MAG
HDCVI 1 |  | HAC-HDW1200EM-A-0280B | 1/2,7" 2 Mpx CMOS, 1080P, ICR, IP67, max. zasięg IR 50 m, Smart IR, obiektyw stałoogniskowy 2,8 mm, wbudowany mikrofon | D | 260 | MAG
HDCVI 1 |  | HAC-HDW1230EM-A-0280B | 1/2,8" 2 Mpx Sony CMOS, 25/30 kl./s @ 1080P, 25/30/50/60 kl./s @ 720P, Starlight, ICR, OSD, oniektyw stałoogniskowy 2,8 mm, IR 50 m, Smart IR, CVI/TVI/AHD/CVBS, DC 12V, IP67, obudowa metalowa, wbudowany mikrofon | D | 287 | MAG
HDCVI 1 |  | HAC-HDW1500EM-A-0280B | 1/2,7" 5 Mpx CMOS, 20 kl./s @ 5 Mpx, 25/30 kl./s @ 4 Mpx, 25/30 kl./s @ 1080P, ICR, OSD, obiektyw stałoogniskowy 2,8 mm, IR 50 m, Smart IR, CVI/TVI/AHD/CVBS, DC 12V, IP67, obudowa metalowa, wbudowany mikrofon | D | 308 | MAG
HDCVI 1 |  | HAC-HDW1200M-0280B | 1/2,7" 2 Mpx CMOS, 25/30 kl./s @ 1080P, ICR, IP67, max. zasięg IR do 30 m, Smart IR, obiektyw 2,8 mm stałoogniskowy | D | 186 | MAG
HDCVI 1 |  | HAC-HDW1200M-0280B-BLACK | 1/2,7" 2 Mpx CMOS, 25/30 kl./s @ 1080P, ICR, IP67, max. zasięg IR do 30 m, Smart IR, obiektyw 2,8 mm stałoogniskowy, obudowa czarna | D | 186 | MAG
HDCVI 1 |  | HAC-HDW1230M-0280B | 1/2,8" 2 Mpx Sony CMOS, 25/30 kl./s @ 1080P, 25/30/50/60 kl./s @ 720P, Starlight, ICR, OSD, obiektyw stałoogniskowy 2,8 mm, IR 30 m, Smart IR, CVI/TVI/AHD/CVBS, DC 12V, IP67, obudowa metalowa | D | 239 | MAG
HDCVI 1 |  | HAC-HDW1509TL-A-LED-0360B | 1/2,7" 5 Mpx CMOS Full-color Starlight, 20 kl./s @5Mpx, 25 kl./s @ 1080P, DWDR, BLC, HLC, obiektyw stałoogniskowy 3.6mm, LED 20 m, CVI/TVI/AHD/CVBS, DC 12V, IP67, wbudowany mikrofon | D | 292 | MAG
HDCVI 1 |  | HAC-HDBW1200E-0280B | 1/2,7" 2 Mpx CMOS, ICR, 25/30 kl./s @ 1080P, obiektyw stałoogniskowy 2,8 mm, IR 30 m, Smart IR, IP67, IK10, DC 12 V | D | 276 | MAG
HDCVI 1 |  | HAC-HDBW1200R-Z-2712 | 1/2,7" 2 Mpx CMOS, 1~25/30 kl./s @ 2 Mpx, DWDR, dzień/noc (ICR), AGC, BLC, HLC, obiektyw motozoom 2,7-12 mm, IR do 30 m, HD/SD przełączalne wyjście, IP67, IK10, DC 12 V | D | 409 | MAG
HDCVI 1 |  | HAC-HDBW1500R-Z-2712 | 1/2,7" 5 Mpx CMOS, 20 kl./s @ 5 Mpx, 25 kl./s @ 4 Mpx, 25 kl./s @ 1080P, ICR, OSD, BLC, HLC, DWDR, obiektyw zmiennoogniskowy 2,7-12 mm, IR 30 m, Smart IR, IP67, IK10, DC 12V | D | 563 | MAG
HDCVI 1 |  | HAC-HDBW1500E-0280B | 1/2,7" 5 Mpx CMOS, 20 kl./s@5MP, 25/30 kl./s@4MP, 25/30 kl./s@1080P, dzień/noc (ICR), OSD, obiektyw stałoogniskowy 3.6mm (opcja 2.8mm), IR 30m, Smart IR, wyjście CVI/TVI/AHD/CVBS przełączane, DC12V, IP67 & IK10, metalowa obudowa | D | 345 | MAG
HDCVI 1 |  | HAC-HDW1509T-A-LED-0360B | 1/2,7" 5 Mpx CMOS Full-color Starlight, 20 kl./s @5Mpx, 25 kl./s @ 1080P, DWDR, BLC, HLC, OSD, obiektyw stałoogniskowy 3.6mm, LED 40 m, CVI/TVI/AHD/CVBS, DC 12V, IP67, wbudowany mikrofon | D | 361 | MAG
SERIA HDCVI 2
HDCVI 2 |  | HAC-HFW2241T-Z-A-27135 | 1/2,8" 2 Mpx CMOS, 25/30 kl./s @ 1080P, Starlight, 120 dB true WDR, ICR, OSD, obiektyw motozoom 2,7 - 13,5 mm, IR do 80 m, Smart IR, CVI/TVI/AHD/CVBS, DC 12 V, IP67, audio we., wbudowany mikrofon | D | 648 | MAG
HDCVI 2 |  | HAC-HFW2249T-I8-A-NI-0360B | 1/2,8" 2 Mpx CMOS SONY, 25/30 kl./s @ 1080P, 25/30/50/60fps@720P, Full-Color Starlight, 120 dB true WDR, ICR, OSD, obiektyw stałoogniskowy 3.6mm (opcjonalnie 6mm), CVI/TVI/AHD/CVBS, DC 12 V, IP67, audio we., wbudowany mikrofon | D | 611 | MAG
HDCVI 2 |  | HAC-HFW2501T-I8-A-0360B | 1/2,8" 5 Mpx Sony CMOS, 20 kl./s @ 5 Mpx, 25/30 kl./s @ 4 Mpx, 25/30 kl./s @ 1080P, Starlight, 120dB ture WDR, ICR, OSD,obiektyw stałoogniskowy 3,6 mm, IR 80 m, Smart IR, CVI/TVI/AHD/CVBS, DC 12V, IP67, audio we., wbudowany mikrofon | D | 590 | MAG
HDCVI 2 |  | HAC-HFW2501T-Z-A-27135 | 1/2,8" 5 Mpx Sony CMOS, 20 kl./s @ 5 Mpx, 25/30 kl./s @ 4 Mpx, 25/30 kl./s @ 1080P, Starlight, 120 dB ture WDR, ICR, OSD, obiektyw motozoom 2,7-13,5 mm, IR 80 m, Smart IR, CVI/TVI/AHD/CVBS, DC 12V, IP67, audio we., wbudowany mikrofon | D | 808 | MAG
HDCVI 2 |  | HAC-HFW2802T-A-I8-0360B | 1/1,8" 4K CMOS, 15 kl./s @ 8 Mpx, dzień/noc (ICR), WDR (120dB), BLC, HLC, obiektyw stałoogniskowy 3,6 mm, IR do 80 m, HD/SD przełączalne wyjście, IP67, DC 12 V, wbudowany mikrofon | D | 733 | MAG
HDCVI 2 |  | HAC-HFW2802T-Z-A-3711 | 1/1,8" 4K CMOS, 15 kl./s @ 8 Mpx, dzień/noc (ICR), WDR (120dB), BLC, HLC, obiektyw stałoogniskowy 3,6 mm, IR do 80 m, HD/SD przełączalne wyjście, IP67, DC 12 V, wbudowany mikrofon | D | 1073 | MAG
HDCVI 2 |  | HAC-HDW2241T-Z-A-27135 | 1/2,8" 2 Mpx CMOS, 25/30 kl./s @ 1080P, Starlight, 120 dB true WDR, ICR, OSD, obiektyw motozoom 2,7 - 13,5 mm, IR do 60 m, Smart IR, CVI/TVI/AHD/CVBS, DC 12 V, IP67, audio we., wbudowany mikrofon | D | 590 | MAG
HDCVI 2 |  | HAC-HDW2249T-A-NI-0360B | 1/2,8" 2 Mpx CMOS Full-color Starlight, 25 kl./s @ 1080P, 120 dB true WDR, ICR, OSD, obiektyw stałoogniskowy 3,6 mm, CVI/TVI/AHD/CVBS, DC 12 V, IP67, wbudowany mikrofon | D | 537 | MAG
HDCVI 2 |  | HAC-HDW2501T-A-0280B | 1/2,8" 5 Mpx Sony CMOS, 20 kl./s @ 5 Mpx, 25/30 kl./s @ 4 Mpx, 25/30 kl./s @ 1080P, Starlight, 120 dB true WDR, ICR, OSD, obiektyw stałoogniskowy 2,8 mm, IR 50 m, Smart IR, CVI/TVI/AHD/CVBS, DC 12V, IP67, audio we., wbudowany mikrofon | D | 558 | MAG
HDCVI 2 |  | HAC-HDW2501T-Z-A-27135 | 1/2,8" 5 Mpx Sony CMOS, 20 kl./s @ 5 Mpx, 25/30 kl./s @ 4 Mpx, 25/30 kl./s @ 1080P, Starlight, 120 dB true WDR, ICR, OSD, obiekty motozoom 2,7 - 13,5 mm, IR 60 m, Smart IR, CVI/TVI/AHD/CVBS, DC 12V, IP67, audio we., wbudowany mikrofon | D | 770 | MAG
HDCVI 2 |  | HAC-HDW2802T-A-0280B | 1/2" 8 Mpx Sony CMOS, 15 kl./s @ 4K, Starlight, 120 dB true WDR, ICR, OSD, obiektyw stałoogniskowy 2,8 mm, IR do 50 m, Smart IR, CVI/TVI/AHD/CVBS, DC 12 V, IP67, audio we.,wbudowany mikrofon | D | 611 | MAG
HDCVI 2 |  | HAC-HDW2802T-Z-A-3711 | 1/2" 8 Mpx Sony CMOS, 15 kl./s @ 4K, Starlight, 120 dB true WDR, ICR, OSD, obiektyw zmiennoogniskowy 3,7-11 mm, IR do 60 m, Smart IR, CVI/TVI/AHD/CVBS, DC 12 V, IP67, audio we.,wbudowany mikrofon | D | 1036 | MAG
HDCVI 2 |  | HAC-HDBW2241R-Z-27135 | 1/2,8" 2 Mpx CMOS, 25/30 kl./s @ 1080P, Starlight, 120 dB true WDR, ICR, OSD, obiektyw motozoom 2,7 - 13,5 mm, IR do 30 m, Smart IR, CVI/TVI/AHD/CVBS, zasilanie DC 12 V, IP67, IK10, audio we. | D | 606 | MAG
HDCVI 2 |  | HAC-HDBW2241F-A-0280B | 1/2,8" CMOS, 2 Mpx (1920x1080), 25/30 kl./s @ 1080P, Starlight, true WDR 120 dB, IR do 20 m, obiektyw stałoogniskowy 2,8mm, audio, wbudowany mikrofon, Smart IR, IP67, IK10, DC 12 V | D | 452 | MAG
SERIA HDCVI 3
HDCVI 3 |  | HAC-HFW3802E-ZH-VP-3711 | 1/2" 8 Mpx CMOS, 12.5 kl./s @ 4K, 120dB True WDR, 2D i 3D NR, IP67, IK10, DC 12V/AC 24V, 500 m transmisji z kablem RG59, Max IR 100 m, Smart IR, obiektyw motozoom 3.7-11 mm | P | 2263 | ZAM
HDCVI 3 |  | HAC-HDBW3231E-ZH-2712 | 1/2,8" 2 Mpx Sony CMOS, 25/30 kl./s @ 1080P, Starlight, 120dB True WDR, ICR, IP67, IK10, Max. zasięg IR: 50m, Smart IR, 2.7-12mm auto-iris moto zoom, DC12V/AC24V, wejście audo, alarm we/wy, potrójne wyjście, wbudowana grzałka (-40°C~60°C) | P | 1435 | ZAM
HDCVI 3 |  | HAC-HDBW3802E-ZH-3711 | 1/2" 8 Mpx Sony CMOS, 25/30 kl./s @ 1080P, 120dB True WDR, ICR, IP67, IK10, Max. zasięg IR: 50m, Smart IR, 3.7-11mm auto-iris moto zoom, DC12V/AC24V, wejście audo, alarm we/wy, HDCVI/HDSDI/CVBS wyjścia, grzałka | P | 2253 | ZAM
SERIA HDCVI PTZ LIGHT
HDCVI PTZ LIGHT |  | SD22204I-GC | 2 Mpx CMOS, 4x zoom, Max 100 °/s prędkość obrotu, 1kan. wejście audio, IP66, IK 10, -10~60°C | D | 983 | MAG
SERIA HDCVI PTZ PRO
HDCVI PTZ PRO |  | SD49225-HC-LA | 2 Mpx SONY STARVIS, 1/2,8" CMOS, 25x zoom, WDR 125 dB, 25/30 fps@1080P, IR do 100m, 1 we. audio, 2/1 we./wyj. alarm, IP66 | D | 2226 | MAG
HDCVI PTZ PRO |  | SD59225-HC-LA | 2 Mpx SONY STARVIS, 1/2,8" CMOS, 25x zoom, WDR 125 dB, 25/30 fps@1080P, IR do 150m, 1 we. audio, 2/1 we./wyj. alarm, IP66 | D | 2842 | MAG
KAMERY SPECJALNE
Kamery panoramiczne 360°, których główną cechą jest wykorzystany w nich obiektyw typu fisheye. Dzięki przetwornikowi o rozdzielczości do 12 Mpx, oferuje doskonały obraz. Dzięki specyficznej budowie układu optycznego, otrzymujemy pełne pole widzenia w zakresie 360° oraz pozbywamy się martwych punktów. Wykorzystując technologię Starlight: czułość 0,002lx/F1.2), kamera zapewnia kolorowy obraz nawet przy bardzo niskim poziomie oświetlenia. Zaawansowana technologia kompresji H.265 pozwala na dodatkową redukcję zapotrzebowania na pasmo i przestrzeń dyskową do 50%. Kamery z serii Pro pozwalają również na inteligentną analizę obrazu, detekcję twarzy i automatyczne śledzenie. Wysoki indeks odporności IP67/IP66 i IK10 to gwarancja, że kamera będzie działać bez zarzutu w każdych warunkach. HDCVI-IoT jako jeden z kluczowych komponentów HDCVI 4.0 łączy w sobie zalety transmisji obrazu HD i Internetu przedmiotów.
TiOC |  | HAC-ME1509TH-PV-0360B | 1/2,7" 5 Mpx CMOS, 20 kl./s @ 5Mpx, 25 kl./s @ 4Mpx, 24/7 Fullcolor, OSD, obiektyw stałoogniskowy 3,6 mm, IR 40 m, Ochrona z czerwoną i niebieską lampą oraz syreną, DC 12V, IP67 | D | 430 | MAG
FISHEYE |  | HAC-EBW3802-0250B | 1/2" CMOS, 8 Mpx, 12,5 kl./s @ 8 Mpx, WDR (120dB), dzień/noc (elektroniczny), obiektyw stałoogniskowy 2,5mm (fisheye), 3DNR, Max. IR 15m, smart IR, IP67, IK10, DC12V | P | 1652 | ZAM
FISHEYE |  | HAC-EW2501-0140B | 1/2,8" STARVIS CMOS , 5 Mpx, 20 kl./s @ 5 Mpx, WDR (120dB), dzień/noc (elektroniczny), obiektyw stałoogniskowy 1,4mm (fisheye), Max. IR 10m, smart IR, DC12V | P | 733 | ZAM
REJESTRATORY XVR
SERIA COOPER
Seria Cooper powstała w odpowiedzi na najnowsze zapotrzebowania rynkowe. Nowa kompaktowa seria obudów pozwala zaoszczędzić miejsce przeznaczone dla rejestratora, brak wewnętrznego wentylatora znacznie obniżyło zużycie energii oraz wyeliminowało hałas.Rejestratory obsługują najpopularniejsze standardy wizyjne HDCVI, CVBS, AHD i HDTVI. Wszystkie rejestrator posiadają wyjścia VGA oraz HDMI. Nowa seria rejestratorów znakomicie sprawdzi się w monitoringu domu, biura lub małego przedsiębiorstwa.
COOPER XVR |  | XVR1B04 | 20 Mb/s, kompresja H.265/H.265+, obsłguje max. 5 kanałów IP każdy do 2 Mpx, przesył sygnału do 1200m po kablu koncentrycznym, max. 1 dysk SATA do 6TB, obsługuje formaty wideo HDCVI/AHD/TVI/CVBS/IP | D | 414 | MAG
COOPER XVR |  | XVR1B08 | 40 Mb/s, kompresja H.265/H.265+, obsłguje max. 10 kanałów IP każdy do 6 Mpx, przesył sygnału do 1200m po kablu koncentrycznym, max. 1 dysk SATA do 6TB, obsługuje formaty wideo HDCVI/AHD/TVI/CVBS/IP | D | 521 | MAG
SERIA XVR
Rejestratory XVR występują w wersji 4, 8, 16 kanałowej, są idealnym rozwiązaniem Penta-brydowym. Obsługują kamery pracujące w technologii CVBS / HD-CVI / AHD / TVI / IP , i z tego względu są świetnym wyborem do rozbudowy, wymiany istniejących systemów. Istnieje możliwość podłączenia również kamer IP o rozdzielczość do 5Mpx. Rejestratory serii XVR posiadają samoadaptacyjne wejścia wizyjne. Technologia Plug&play zapewnia łatwość obsługi i konfiguracji urządzeń. Dzięki zastosowaniu kodeka H264+ jesteśmy w stanie obniżyć zużycie przestrzeni dyskowej o 50%. W serii XVR zastosowano nowoczesną konstrukcję odprowadzania ciepła oraz wentylatory o obniżonym hałasie.
XVR |  | XVR5104HE-I2 | 32 Mb/s, kompresja H.265/H.265+, obsługuje max. 6 kanałów IP każdy do 6 Mpx, IVS, 2 kan. Ochrona perymetryczna, 4kan. SMD Plus, 1 kanał rozpoznawanie twarzy (kanały analogowe), max. 1 dysk SATA do 6 TB, obsługuje formaty wideo HDCVI/AHD/TVI/CVBS/IP | D | 792 | MAG
XVR |  | XVR5104HS-4KL-I2 | 64 Mb/s, kompresja H.265/H.265+, obsługuje max. 8 kanałów IP każdy do 8 Mpx, IVS, 2 kan. Ochrona perymetryczna, 4kan. SMD Plus, 2 kanały rozpoznawanie twarzy (kanały analogowe), max. 1 dysk SATA do 10 TB, obsługuje formaty wideo HDCVI/AHD/TVI/CVBS/IP | D | 770 | MAG
XVR |  | XVR5104HS-I2 | 32 Mb/s, kompresja H.265/H.265+, obsługuje max. 6 kanałów IP każdy do 6 Mpx, IVS, 2 kan. Ochrona perymetryczna, 4kan. SMD Plus, 1 kanał rozpoznawanie twarzy (kanały analogowe), max. 1 dysk SATA do 6 TB, obsługuje formaty wideo HDCVI/AHD/TVI/CVBS/IP | D | 505 | MAG
XVR |  | XVR5108HE-4KL-I2 | 128 Mb/s, kompresja H.265/H.265+, obsługuje max. 16 kanałów IP każdy do 8 Mpx, IVS, 2 kan. Ochrona perymetryczna, 8kan. SMD Plus, 2 kanał rozpoznawanie twarzy (kanały analogowe), max. 1 dysk SATA do 10 TB, obsługuje formaty wideo HDCVI/AHD/TVI/CVBS/IP | D | 1589 | MAG
XVR |  | XVR5108HE-I2 | 64 Mb/s, kompresja H.265/H.265+, obsługuje max. 12 kanałów IP każdy do 6 Mpx, IVS, 2 kan. Ochrona perymetryczna, 8kan. SMD Plus, 2 kanał rozpoznawanie twarzy (kanały analogowe), max. 1 dysk SATA do 10 TB, obsługuje formaty wideo HDCVI/AHD/TVI/CVBS/IP | D | 1275 | MAG
XVR |  | XVR5108HS-4KL-I2 | 128 Mb/s, kompresja H.265/H.265+, obsługuje max. 16 kanałów IP każdy do 8 Mpx, IVS, 2 kan. Ochrona perymetryczna, 8kan. SMD Plus, 2 kanał rozpoznawanie twarzy (kanały analogowe), max. 1 dysk SATA do 10 TB, obsługuje formaty wideo HDCVI/AHD/TVI/CVBS/IP | D | 1249 | MAG
XVR |  | XVR5108HS-I2 | 64 Mb/s, kompresja H.265/H.265+, obsługuje max. 12 kanałów IP każdy do 6 Mpx, IVS, 2 kan. Ochrona perymetryczna, 8kan. SMD Plus, 2 kanał rozpoznawanie twarzy (kanały analogowe), max. 1 dysk SATA do 10 TB, obsługuje formaty wideo HDCVI/AHD/TVI/CVBS/IP | D | 765 | MAG
XVR |  | XVR5116HE-4KL-I2 | 128 Mb/s, kompresja H.265/H.265+, obsługuje max. 32 kanałów IP każdy do 8 Mpx, IVS, 2 kan. Ochrona perymetryczna, 16kan. SMD Plus, 2 kanał rozpoznawanie twarzy (kanały analogowe), max. 1 dysk SATA do 10 TB, obsługuje formaty wideo HDCVI/AHD/TVI/CVBS/IP | D | 2508 | MAG
XVR |  | XVR5116HS-I2 | 128 Mb/s, kompresja H.265/H.265+, obsługuje max. 24 kanałów IP każdy do 6 Mpx, IVS, 2 kan. Ochrona perymetryczna, 16kan. SMD Plus, 2 kanał rozpoznawanie twarzy (kanały analogowe), max. 1 dysk SATA do 10 TB, obsługuje formaty wideo HDCVI/AHD/TVI/CVBS/IP | D | 1201 | MAG
XVR |  | XVR5216A-4KL-I2 | 128 Mb/s, kompresja H.265/H.265+, obsługuje max. 32 kanałów IP każdy do 8 Mpx, IVS, 2 kan. Ochrona perymetryczna, 16kan. SMD Plus, 2 kanał rozpoznawanie twarzy (kanały analogowe), max. 2 dyski SATA do 10 TB, obsługuje formaty wideo HDCVI/AHD/TVI/CVBS/IP | D | 2747 | MAG
XVR |  | XVR5216AN-I2 | Kompresja H.265/H.265+, 16 kanałów analogowych (HDCVI, AHD, TVI, CVBS), obsłguje max. 24 kanałów IP każdy do 6 Mpx, IVS AI: perymetryka, SMD Plus, 2 kanały analogowe rozpoznawania twarzy, IoT, POS | D | 1636 | MAG
XVR |  | XVR5232AN-4KL-I2 | 128 Mb/s, kompresja H.265/H.265+, obsłguje max. 32 kanałów IP każdy do 8 Mpx, IVS AI: perymetryka, SMD Plus, rozpoznawanie twarzy, wspiera IoT & POS, 2x Sata, HDMI/VGA | D | 4447 | MAG
XVR |  | XVR5232AN-I2 | Kompresja H.265/H.265+, 32 kanały analogowe (HDCVI, AHD, TVI, CVBS), obsłguje max. 32 kanały IP każdy do 6 Mpx, IVS AI: perymetryka, SMD Plus, 2 kanały analogowe rozpoznawania twarzy, IoT, POS | D | 2603 | MAG
XVR |  | XVR5432L-4KL-I2 | 128 Mb/s, kompresja H.265/H.265+, obsłguje max. 32 kanałów IP każdy do 12 Mpx, IVS AI: perymetryka, SMD Plus, rozpoznawanie twarzy, wspiera IoT & POS, 4x Sata, HDMI/VGA | D | 5356 | MAG
XVR |  | XVR5432L-I2 | 128 Mb/s, kompresja H.265/H.265+, obsłguje max. 32 kanałów IP każdy do 8 Mpx, IVS AI: perymetryka, SMD Plus, rozpoznawanie twarzy, wspiera IoT & POS, 4x Sata, 2x HDMI, VGA | D | 3719 | MAG
XVR |  | XVR7104HE-4K-I2 | Kompresja H.265/H.265+, 4 kanały analogowe (HDCVI, AHD, TVI, CVBS), obsłguje max. 8 kanały IP każdy do 8 Mpx, IVS AI: perymetryka, SMD Plus, 2 kanały analogowe rozpoznawania twarzy, IoT, POS | D | 1350 | MAG
XVR |  | XVR7208A-4K-I2 | Kompresja H.265/H.265+, 8 kanałów analogowych (HDCVI, AHD, TVI, CVBS), obsłguje max. 16 kanałów IP każdy do 8 Mpx, IVS AI: perymetryka, SMD Plus, 2 kanały analogowe rozpoznawania twarzy, IoT, POS | D | 2216 | MAG
AKCESORIA
OPROGRAMOWANIE
Oprogramownie |  | DSS4004-S2 | 512 kan. (do: 32 FR kamer, 32 ANPR kamer), pasmo wejściowe 350 Mb/s, Linux, 64 bit 4-rdzeniowy CPU (CORE-I3), 1x 1TB HDD (wbudowany, dla systemu), 3x HDD (2,5"), 2x HDMI, 100V ~ 240V,70W ~ 120W (z dyskami), montaż do rack 19" | P | 18335 | ZAM
Oprogramownie |  | EVS5016S-R | 16-wnękowa pamięć masowa, do 320 kamer IP, pasmo wej./wyj. 640 Mb/s, RAID 0/1/3/4/5/6/10/50/60/JBOD, Hotspare, Onvif 2.4, AC 100 V ~ 240 V, do 200W (z dyskami), redundantne zasilanie | P | 15939 | ZAM
Oprogramownie |  | DSS7016DR-S2 | 2000 kan. (do: 64 FR kamer, 64 ANPR kamer), pasmo wejściowe 700 Mb/s, Linux, 64 bit 4-rdzeniowy CPU (CORE-I5-6600), 15HDDx 8TB, 3x HDMI, montaż do rack 19", redundantne zasilanie | P | 44417 | ZAM
Oprogramownie |  | DSS7016D-S2 | 2000 kan. (do: 64 FR kamer, 64 ANPR kamer), pasmo wejściowe 700 Mb/s, Linux, 64 bit 4-rdzeniowy CPU (CORE-I5-6600), 15HDDx 8TB, 3x HDMI, montaż do rack 19" | P | 39486 | ZAM
MONITORY I AKCESORIA
Monitory i akcesoria |  | LM22-L200 | Praca 24h/7; przekątna: 21,5"(16:9); podświetlenie: LED; rozdzielczość: 1920×1080; jasność: 200 cd/m2; kontrast: 1000:1; kąt widzenia: 170/160; czas reakcji (G/G): 5 ms; kolory obrazu: 16.7M/8bit; wejścia wideo: VGA, HDMI, BNC; wbudowany głośnik: tak | C | 758 | MAG
Monitory i akcesoria |  | DHL22-L200 | Praca 24h/7; przekątna: 21,5"(16:9); podświetlenie: LED; rozdzielczość: 1920×1080; jasność: 250 cd/m2; kontrast: 1000:1; kąt widzenia: 170/160; czas reakcji (G/G): 5 ms; kolory obrazu: wejścia wideo: VGA, HDMI | C | 377 | MAG
Monitory i akcesoria |  | LM28-S400 | 28", jasność 250 cd/m2, kąt widzenia 178°/160°, rozdzielczość 4K, kontrast 1000:1, 1x VGA, 1x BNC, 1x DP 1.2a, 2x HDMI 2.0, 2x USB, 1x audio | P | 4288 | ZAM
Monitory i akcesoria |  | LM32-F200 | Przekątna 31,5", jasność 240 cd/m2, kąt widzenia 178°/178°, rozdzielczość 1080P, kontrast 1400:1, 1x VGA, 1x HDMI, 1x USB | C | 797 | MAG
Monitory i akcesoria |  | LM43-F200 | Przekątna 43"(16: 9); podświetlenie LED; rozdzielczość 3840x2160 UHD; jasność 330cd/m2; kontrast 1200:1; kąt widzenia 178°/178°; czas reakcji 8ms; wejścia: 1x VGA, 1x HDMI, 1x USB | D | 3693 | MAG
Monitory i akcesoria |  | LM43-F410 | Przekątna 43"(16: 9); podświetlenie LED; rozdzielczość 3840x2160 UHD; jasność 350cd/m2; kontrast 5000:1; kąt widzenia 178/178; czas reakcji 8.5ms; kolory obrazu 1,07B; system Android; wejścia: 2x HDMI2.0, 1x USB3.0, 1x USB2.0, 1x audio, 1x RJ45(RS232), 1x LAN; wyjście audio (słuchawki); wbudowane głośniki 2 x 8W; WiFi | P | 4760 | ZAM
Monitory i akcesoria |  | LM49-S400 | Przekątna 49"(16: 9); podświetlenie LED; rozdzielczość 3840x2160 UHD; jasność 450cd/m2; kontrast 4700:1; kąt widzenia 178/178; czas reakcji 8ms; kolory obrazu 1,07B; wejścia: 1x DP1.2a, 2x HDMI2.0, 1x VGA(D-Sub), 1x USB, 1x audio, 1x RJ45(RS232); wyjście RJ45(RS232); wbudowane głośniki 2 x 5W | P | 9728 | ZAM
Monitory i akcesoria |  | LM50-F410 | Przekątna 50"(16: 9); podświetlenie LED; rozdzielczość 3840x2160 UHD; jasność 350cd/m2; kontrast 4000:1; kąt widzenia 178/178; czas reakcji 8.5ms; kolory obrazu 1,07B; system Android; wejścia: 2x HDMI2.0, 1x USB3.0, 1x USB2.0, 1x audio, 1x RJ45(RS232), 1x LAN; wyjście audio (słuchawki); wbudowane głośniki 2 x 8W; WiFi | P | 5255 | ZAM
Monitory i akcesoria |  | LM55-F410 | Przekątna 55"(16: 9); podświetlenie LED; rozdzielczość 3840x2160 UHD; jasność 350cd/m2; kontrast 1200:1; kąt widzenia 178/178; czas reakcji 8ms; kolory obrazu 1,07B; system Android; wejścia: 2x HDMI2.0, 1x USB3.0, 1x USB2.0, 1x audio, 1x RJ45(RS232), 1x LAN; wyjście audio (słuchawki); wbudowane głośniki 2 x 8W; WiFi | P | 6896 | ZAM
Monitory i akcesoria |  | DHL550UDM-EG | Praca 24h/7, 55" (16:9), rozdzielczość 1920x1080, jasność 500 cd/m2, kontrast 1400:1, kąt widzenia 178°/178°, 2x CVBS, 1x VGA, 1x DVI-D, 1x HDMI, 2x CVBS, wymiary 1211,5x682,3x112,6 mm | P | 23813 | ZAM
Monitory i akcesoria |  | LS460UCM-EF | Praca 24h/7, 46" (16:9), rozdzielczość 1920x1080, jasność 500 cd/m2, kontrast 1200:1, kąt widzenia 178°/178°, wejścia: 1x VGA, 1x CVBS, 1x DVI-D, 1x HDMI, 1x RS232 (RJ45), 2x USB, 1x audio, 1x IR, wyjścia: 1x CVBS, 1x RS232 (RJ45), 2x HDMI, 1x VGA, 1x audio, wymiary 1022x576,6x107,3 | P | 9829 | ZAM
Monitory i akcesoria |  | LS490UCM-EF | Praca 24h/7, 49" (16:9), rozdzielczość 1920x1080, jasność 500 cd/m2, kontrast 1400:1, kąt widzenia 178°/178°, wejścia: 1x VGA, 1x CVBS, 1x DVI-D, 1x HDMI, 1x RS232 (RJ45), 2x USB, 1x audio, 1x IR, wyjścia: 1x CVBS, 1x RS232 (RJ45), 2x HDMI, 1x VGA, 1x audio, wymiary 1078,7x608,4x106,6 mm | P | 10010 | ZAM
Monitory i akcesoria |  | LS550UCM-EF | Praca 24h/7, 55" (16:9), rozdzielczość 1920x1080, jasność 500 cd/m2, kontrast 1400:1, kąt widzenia 178°/178°, wejścia: 1x VGA, 1x CVBS, 1x DVI-D, 1x HDMI, 1x RS232 (RJ45), 2x USB, 1x audio, 1x IR, wyjścia: 1x CVBS, 1x RS232 (RJ45), 2x HDMI, 1x VGA, 1x audio, wymiary 1213,7x684,5x106,5 mm | P | 12331 | ZAM
Monitory i akcesoria |  | PHIA4-EH | Moduł ledowy wewnętrzny; rozstaw pikseli 4mm; konfiguracja pikseli 1R1G1B; rozdzielczość 180x120; jasność <=1000 nitów; kontrast 3000:1; kąt widzenia 120/120; dystans oglądania 8m; wejścia: AV, S-Video, VGA, DVI, HDMI, SDI, DP; wymiary 720×480×97mm, materiał obudowy metal; IP30 | P | 30443 | ZAM
Monitory i akcesoria |  | LDV55-SAI200 | 55", 1080P, rozdzielczość 1920×1080, kąt widzenia 178°/178°, wbudowany moduł Wi-Fi, głośnik, USB, czas pracy 24/7, metalowa ramka, szkło ochronne | P | 14016 | ZAM
Monitory i akcesoria |  | DPB18-AI | Praca 24h/7, procesor 4 rdzenie 64-bit, pamięć 8G, dekodowanie 4 kan.@ 1080P / 1 kan. @ 4K, wyjścia HDMI, IR, RS232, USB x 2, audio, kompatybilny z MPS | P | 1371 | ZAM
Monitory i akcesoria |  | NVD0905DH-4I-4K | Dekodowanie: 9 kan. @ 12 Mpx / 12 kan. @ 4K / 48 kan.@1080P / 81 kan.@ 720P / 144kan. @ D1, wyjścia audio 9xHDMI, alarm 4 we. / 4 wy., H.265+/H.265/H.264 | P | 9154 | ZAM
Monitory i akcesoria |  | NVD0405DH-2I-4K | Dekodowanie: 2 kan.@8K / 8 kan.@4K / 36 kan.@1080P / 80 kan.@720P / 144 kan.@D1; wejścia wideo 2x HDMI1.4; wyjścia wideo: 2x HDMI2.0, 2x HDMI1.4, 2x BNC; alarm 8 we. / 8 wy.; komunikacja: 1x RJ45 (1000M), 2x RS232, 1x RS485; H.265+/H.265/H.264/MJPEG/MPEG4 | P | 8044 | ZAM
Monitory i akcesoria |  | M70-4U-E | Obsługa do 60 monitorów, 10 slotów na karty dekodujące, 80CH@4K/320CH@1080P/720CH@720P/1500CH@D1, wejścia: DVI/HDMI/VGA/BNC/HDCVI/HD-SDI, procesor 64bit 4-rdzeniowy | P | 24408 | ZAM
Monitory i akcesoria |  | M70-D-0104DI-4K | 1 kanałowy enkoder sygnału wideo, 1 kan. 1080p, wej. wideo VGA/HDMI, pętla wideo VGA/HDMI, wej. audio: stereo mini jack , zarzadzanie sieciowe RJ45, wej./wyj. alarmowe, mozliowość nagrywanie na karcie SD, wykrywanie ruchu, adapter DVI, HDMI w zestawie. | P | 3560 | ZAM
Monitory i akcesoria |  | VDC0605H-M70 | Karta dekodująca do M70-4U-E - wyjście wideo 6x HDMI - podział: 1/4/6/8/9/16/25/36 - 8CH@12Mpx / 8CH@4K / 32CH@1080P / 72CH@720P / 150CH@D1 | P | 7624 | ZAM
Monitory i akcesoria |  | VEC0404HH-M70 | Karta kodująca do M70-4U-E - wejście wideo 4x HDMI - 4CH@1080P | P | 5340 | ZAM
Monitory i akcesoria |  | DHL19/22/27/32-BG | Uniwersalny uchwyt ścienny do monitorów 17"~32" Standard VESA 100×100mm, 75×75mm, max. obciążenie 25kg | D | 122 | MAG
Monitory i akcesoria |  | YDZJ-D | Mobilna podstawa do monitorów 55" ~ 86", Standard VESA: 400 x 400 mm, 600 x 400 mm, 800 x 400 mm, 800 x 600 mm | P | 1854 | ZAM
Monitory i akcesoria |  | DHL-FJ | Zestaw akcesorów do ścian wizyjnych: - Kontroler obrazu - Przewód 8P8C, 5-żyłowy, 10m - Pilot (wersja angielska) - Klucz imbusowy M6 - Adapter (RS232 - RJ45) | P | 234 | ZAM
Monitory i akcesoria |  | FS-A046FUS-B | Dedykowany do monitorów 46" | P | 303 | ZAM
Monitory i akcesoria |  | HI-LS460-WS | Dedykowany do monitorów 46" | P | 1785 | ZAM
Monitory i akcesoria |  | IR-3.5MM-3M | Przedłużacz odbiornika IR do pilota 3m | P | 64 | ZAM
Monitory i akcesoria |  | LDV55-DZ | Podstawa do totemu LDV55 | P | 5 | ZAM
Monitory i akcesoria |  | LS460UC-EF-Y | Dedykowany do monitorów 46" | P | 1073 | ZAM
Monitory i akcesoria |  | LS460UC-EF-YD1000 | Dedykowany do monitorów 46" | P | 1966 | ZAM
Monitory i akcesoria |  | LS-E-L | Rama do ścian wizyjnych | P | 90 | ZAM
UCHWYTY
Uchwyty |  | PFA107 | Adapter do kamer PTZ; aluminium w kolorze białym; Wymiary Φ 134,1 x 83,5 mm o wadze 0,29 kg; Udźwig 1kg; Temperatura pracy -40°C ~ 60°C | D | 64 | MAG
Uchwyty |  | PFA110 | Element łączący uchwyt z kamerą, wykonany z aluminium o kolorze białym. Wymiary Ф59x53 mm o wadze 0,2 kg | D | 37 | MAG
Uchwyty |  | PFA12A | Puszka montażowa, wykonana z plastiku, o kolorze białym. Wymiary 210,9 x 97,5 x 35 mm, o wadze 0,1 kg | D | 16 | MAG
Uchwyty |  | PFA120 | Wodoodporna puszka montażowa, wykonana z aluminium, o kolorze białym. Wymiary 115x160x38,8 mm, o wadze 0,53 kg | D | 80 | MAG
Uchwyty |  | PFA121-V2 | Wodoodporna puszka montażowa wykonana z aluminium. Wymiary 134 x 134 x 55 mm o wadze 0,55 kg. Stopień ochrony IP66. Temperatura pracy -40°C ~ +60°C. | D | 106 | MAG
Uchwyty |  | PFA122-V2 | Wodoodporna puszka montażowa wykonana z aluminium. Wymiary 134 x 134 x 55 mm o wadze 0,55 kg. Stopień ochrony IP66. Temperatura pracy -40°C ~ +60°C. | D | 106 | MAG
Uchwyty |  | PFA123-V2 | Wodoodporna puszka przyłączeniowa, wykonana z aluminium, o kolorze białym. Nośność 3 kg, temperatura pracy -40°C ~ 60°C | D | 106 | MAG
Uchwyty |  | PFA13A-E | Wodoodporna puszka przyłączeniowa, wykonana z aluminium, o kolorze białym. Nośność 3 kg, temperatura pracy -40°C ~ 60°C | D | 43 | MAG
Uchwyty |  | PFA132-E | Wodoodporna puszka montażowa, wykonana z aluminium. Wymiary Ф156 x 39,8 mm o wadze 0,48 kg. Temperatura pracy -40°C ~ +60°C. | D | 149 | MAG
Uchwyty |  | PFA130-E | Wodoodporna puszka montażowa, wykonana z aluminium, o kolorze białym. Wymiary Ф124 x 41 mm o wadze 0,35 kg. Stopień ochrony IP66. Temperatura pracy -40°C ~ +60°C. | D | 69 | MAG
Uchwyty |  | PFA134 | Wodoodporna puszka montażowa, wykonana z aluminium i SECC, o kolorze białym. Wymiary Ф90 x 36,1 mm o wadze 0,24 kg. Temperatura pracy -40°C ~ +60°C. | D | 43 | MAG
Uchwyty |  | PFA135 | Wodoodporna puszka montażowa, wykonana z aluminium, o kolorze białym. Wymiary Ф90 x 34,1 mm o wadze 0,16 kg. Temperatura pracy -40°C ~ +60°C. | D | 37 | MAG
Uchwyty |  | PFA136 | Wodoodporna puszka montażowa, wykonana z aluminium, o kolorze białym. Wymiary Ф 110 x 34 mm o wadze 0,19 kg. Temperatura pracy -40°C ~ +60°C. | D | 53 | MAG
Uchwyty |  | PFA137 | Wodoodporna puszka montażowa, wykonana z aluminium, o kolorze białym. Wymiary Ф122 x 34,2mm o wadze 0,24 kg. Temperatura pracy -40°C ~ +60°C. | D | 48 | MAG
Uchwyty |  | PFA138-V2 | Wodoodporna puszka montażowa, wykonana z aluminium, o kolorze białym. Wymiary Ф161 x 38 mm o wadze 0,45 kg. Temperatura pracy -40°C ~ +60°C. | D | 101 | MAG
Uchwyty |  | PFA139 | Wodoodporna puszka montażowa, wykonana z aluminium, o kolorze białym. Wymiary Ф 108 x 28,5 mm o wadze 0,16 kg, Temperatura pracy -40°C ~ +60°C. | D | 43 | MAG
Uchwyty |  | PFA140 | Wodoodporna puszka montażowa, wykonana z aluminium I SECC, o kolorze białym. Wymiary 297x248x106 mm o wadze 3,2 kg. Temperatura pracy -40°C ~ +60°C. | D | 521 | MAG
Uchwyty |  | PFA143 | Zewnętrzna skrzynka montażowa, IP66, IK10, 450 x 365 x 191 mm | P | 2502 | ZAM
Uchwyty |  | PFB203W | Wodoodporny uchwyt ścienny, wykonany z aluminium, o kolorze białym. Wymiary 160 x 122 x 76 mm o wadze 0,5 kg. Temperatura pracy -40°C ~ +60°C. | D | 69 | MAG
Uchwyty |  | PFB204W | Wodoodporny uchwyt do pontażu na ścianie, wykonany z aluminium I SECC, o kolorze białym. Wymiary 160x122x76 mm, o wadze 0,49 kg. Temperatura pracy -40°C ~ +60°C. | D | 69 | MAG
Uchwyty |  | PFB211W | Uchwyt ścienny, aluminiowy | D | 138 | MAG
Uchwyty |  | PFB220C | Uchwyt sufitowy; materiał aluminium; kolor biały. Wymiary Φ128,8x767 mm; waga 0,9 kg. Udźwig 2kg. Temperatura pracy -40°C ~ +60°C | D | 181 | MAG
Uchwyty |  | PFM300 | Zasilacz DC 12 V, 2 A, temperatura pracy -30°C ~ +70°C, ochrona przed ogniem V0, kolor szary, wymiary 88x37x138 mm | D | 43 | MAG
Uchwyty |  | PFB300C | Puszka montażowa, wykonana z aluminum i PC, o kolorze białym. Wymiary: ɸ133,6*235,5 mm o wadze 0,78 kg | D | 106 | MAG
Uchwyty |  | PFB302S-V2 | Uchwyt ścienny wykonany z aluminium. Wymiary 134 x 134 x 187,5 mm o wadze 0,7 kg. Temperatura pracy -40°C ~ +60°C. | D | 128 | MAG
Uchwyty |  | PFB305W | Uchwyt ścienny; materiał aluminium; kolor biały. Wymiary 200x160x115 mm; waga 0,87 kg. Udźwig 5kg. Temperatura pracy -40°C ~ +60°C | D | 80 | MAG
Uchwyty |  | PFB200C | Uchwyt sufitowy, wykonany z SECC i PC, o kolorze białym. Wymiary Ф166 x 75,8 mm o wadze 0,32 kg. Temperatura pracy -40°C ~ +60°C. | D | 96 | MAG
Uchwyty |  | PFB201C | Uchwyt sufitowy, wykonany z SECC i PC, o kolorze białym. Wymiary Ф211 x 88 mm o wadze 0,61 kg. Temperatura pracy -40°C ~ +60°C. | D | 128 | MAG
Uchwyty |  | PFA113 | Wspornik sufitowy, wykonany z aluminium. Wymiary Ф53 x 420 mm o wadze 1 kg. Temperatura pracy -40°C ~ +60°C. | D | 133 | MAG
Uchwyty |  | PFA150-V2 | Adapter słupowy, materiał: aluminium, wymiary: 130,4 x 170 x 45 mm, średnica słupa: φ80 ~ 150 mm, udźwig: 10 kg, waga: 1,1 kg. | D | 138 | MAG
Uchwyty |  | PFA151 | Adapter narożny, wykonany z SECC. Wymiary 243 x 170 x 138 mm o wadze 1,7 kg. Temperatura pracy -40°C ~ +60°C. | D | 138 | MAG
Uchwyty |  | PFA152-E | Adapter słupowy, wykonany z aluminium, o kolorze białym. Wymiary 125,6 x 114 x 20 mm o wadze 0,27 kg. Temperatura pracy -40°C ~ +60°C. | D | 69 | MAG
Uchwyty |  | PFA101 | Wieko wykonane z aluminium. Wymiary Ф159 x 35 mm o wadze 0,24 kg. Temperatura pracy -40°C ~ +60°C. | D | 37 | MAG
Uchwyty |  | PFA102 | Wieko wykonane z aluminium. Wymiary Ф169 x 37 mm o wadze 0,25 kg. Temperatura pracy -40°C ~ +60°C. | D | 43 | MAG
Uchwyty |  | PFA103 | Wieko wykonane z aluminium. Wymiary Ф133 x 37 mm o wadze 0,13 kg. Temperatura pracy -40°C ~ +60°C. | D | 32 | MAG
Uchwyty |  | PFB510W | Uchwyt montażowy do radarów, wykonany z aluminium, o kolorze białym. Wymiary 134 × 134,4 × 195,8 mm o wadze 1,1 kg. Temperatura pracy -40°C ~ +70°C. | P | 292 | ZAM
Uchwyty |  | PFA731 | Puszka montażowa do kamery PTZ1C203UE-GN-W, w kolorze białym | D | 90 | MAG
OBUDOWY I UCHWYTY
Obudowy |  | PFH610V-H-POE-V2 | Obudowa dedykowana do kamer typu standard z wbudowaną grzałką, IP67, IK10, Zasilanie: PoE+, Materiał: Aluminium+Plastik, kolor: biały, Wymiary: 404x164x132 mm, Waga: 3 kg | D | 893 | MAG
Uchwyty |  | PFB604W | Uchwyt ścienny, wykonany z aluminium, o kolorze białym. Wymiary 100 x 146 x 264 mm. Temperatura pracy -40°C ~ +60°C. | D | 96 | MAG
Uchwyty |  | PFB720WA | Wodoodporny uchwyt ścienny, wykonany ze stali nierdzewnej, kwasoodpornej 316L. Wymiary 231 x 172 x 85,5 mm o wadze 2,5 kg. Temp. pracy -40°C ~ +60°C. Dedykowana do IPC-HDBW8232EP-Z-SL | P | 1323 | ZAM
Uchwyty LPR |  | PFA162 | Przegub aluminiowy umożliwający swobodne ustawienie kamery, oświetlacza i innych w dwóch osiach. Wymiary: 540 x 180 x 133mm | D | 74 | MAG
ANTYKOROZYJNE |  | GE1500 | Przewód kablowy dla produktów w wykonaniu Ex | P | 956 | ZAM
ANTYKOROZYJNE |  | ZA-JXD4 | Puszka przyłączeniowa dla produktów w wykonaniu Ex | P | 2072 | ZAM
ANTYKOROZYJNE |  | ZAZ100W | Przegub łączeniowy dla produktów w wykonaniu Ex | P | 143 | ZAM
KLAWIATURY
Dahua oddaje do dyspozycji klientów 4 modele klawiatur sterujących, pozwalających na zarządzenie systemem. Klawiatury pozwalają na sterowanie kamerami PTZ dzięki joystickom 3 lub 4 osiowym oraz wyzwalanie funkcji takich jak trasa, patern, auto-skan itp. Dzięki klawiaturze w intuicyjny sposób możliwe jest odtwarzanie nagrań, przewijanie materiału do przodu oraz do tyłu. Klawiatury współpracują z rejestratorami DVR, NVR oraz oprogramowaniem zarządzającym DSS oraz SmartPSS.
Klawiatury |  | NKB1000 | Obsługa: DAHUA DVR, DAHUA kamery Obrotowe IP, DAHUA kamery szybkoobrotowe, Platforma Centralnego Zarządzania, NVS Czteroosiowy joystick do sterowania PTZ Obsługa podgląd na żywo HD 1080p; wsparcie synchronizowanych wyjść HDMI & VGA, zdjęcia i nagrania na U-disk, obsługa ściany wideo obsługa zewnętrznego modułu WiFi: jako opcja) Preset, Auto Skan, Auto obrót, Auto trasa & Kontrola paternów | D | 1705 | MAG
Klawiatury |  | NKB5000-F | 10,1" ekran dotykowy + klawiatura, system operacyjny Linux, wspiera dostęp do kamer obrotowych/VMS/NVR/ IPC/XVR, czteroosiowy joystick do sterowania PTZ, obsługuje podgląd na żywo 4K/1080P, obsługuje 4 kanałowe wyjście HDMI, obsługuje funkcje snapshot i nagrywanie na U-dysk, obsługuje wyświetlanie obrazu Video-Wall | P | 9091 | ZAM
OBIEKTYWY
Obiektywy |  | PLZ20C0-D | Przetwornik: 1/1,7", przesłona: F1.5, ogniskowa: 3,7-16 mm, montaż: CS, rozdzielczość: 12 Mpx, wymiary: Φ55×88 mm, waga: 272,5 g | D | 1068 | MAG
Obiektywy |  | PFL2712-E6D | Przetwornik: 1/2,7", przesłona: F1.6, ogniskowa: 2,7-12 mm, montaż: CS, rozdzielczość: 6 Mpx, wymiary: ɸ33,7 x 57,6 mm, waga: 73,5 g | D | 271 | MAG
ZASILACZE
Zasilacze |  | PFM320D-EN | Zasilacz 12V 2A wtyczkowy | D | 53 | MAG
Zasilacze |  | PFM320-EN-S | Zasilacz 12V 2A | D | 43 | MAG
Zasilacze |  | PFM320D-015 | Adapter zasilania, wejście AC 100 ~ 240 V, 50/60 Hz, 0,6 A, wyjście DC 12 V (+7%, -3%), max 1,5 A, temperatura pracy -30°C~+70°C, waga 95g, wymiary 77,3 x 51,9 x 30 mm, kolor biały | D | 48 | MAG
Zasilacze |  | PFM321D-EN | Zasilacz 12V 1A wtyczkowy | D | 27 | MAG
TRANSMISJA
|  | PFT1300 | Przedłużacz PoE Wejście: 1X10/100 Base-T, wejściowy port PoE Wyjście: 1X10/100 Base-T, wyjściowy port PoE Kamera: 1X10/100 Base-T, zasilający port PoE Wymiary: 79 x 52 x 23 mm Waga 0.057kg | D | 175 | MAG
|  | PFT3950 | Moduł optyczny 155M 850nm; 500m; multi-mode | D | 244 | MAG
|  | PFT3960 | 1,25G, TX 1310 nm, RX 1550 nm; 20 km; -40°C~85°C; transmisja dwukierunkowa po jednym włóknie | D | 260 | MAG
|  | PFT3970 | 1,25G, TX 1550 nm, RX 1310 nm; 20 km; -40°C~85°C; transmisja dwukierunkowa po jednym włóknie | D | 398 | MAG
Konwerter |  | PFM820 | Kontroler – przełącznik pomiędzy formatami HDCVI/AHD/HDTVI/CVBS. Pozwala na swobodne przełączanie formatu sygnału wideo na wyjściu kamery. Kompatybilny z większością kamer HDCVI. Wybrany typ formatu jest sygnalizowany podświetleniem. Zasilanie: dwie baterie AAA. Pobór prądu: 0,3 W | D | 96 | MAG
Transmisja |  | PFM700-E | Konwerter umożliwający transmisje obrazu i dźwieku za pośrednictwem kabla sieciowego UTP. Wejście HDMI, Wyjście RJ45 Materiał: Aluminum kolor: czarny Wymiary: 79.5 x 68 x 16.5 mm Waga: 133g | D | 600 | MAG
Transmisja |  | PFM790 | Izolator sygnału wideo HDCVI, eliminuje zakłócenia obrazu spowodowane pętlami w okablowaniu, temperatura pracy -30 ~ 60°C, kolor czarny, wymiary 108×22×20 mm, waga 31,6 g | D | 53 | MAG
Transmisja |  | PFM791 | Izolator sygnału wideo HDCVI, eliminuje zakłócenia obrazu spowodowane pętlami w okablowaniu; Temperatura pracy: -20 ~ 55 °C, Obudowa: ABS kolor: czarny Wymiary: 42*22.5*16mm, L400mm Waga: 38g Certyfikaty: CE/FCC | D | 53 | MAG
Transmisja |  | PFM800B-4K | 1 kanałowy konwerter pasywny | D | 32 | MAG
Transmisja |  | PFM800-4K | 1 kanałowy konwerter pasywny | D | 32 | MAG
Transmisja |  | PFWB2-60n | Zewnętrzny moduł bezprzewodowy 2,4GHz N300 9dBi 0-3km | D | 515 | MAG
Transmisja |  | PFWB2-90n | Zewnętrzna stacja bazowa 2,4GHz N300 16dBi 0-5km | D | 1286 | MAG
Transmisja |  | PFWB5-10ac | Zewnętrzny moduł bezprzewodowy 5GHz AC867 20dBi 0-5km | D | 1450 | MAG
Transmisja |  | PFWB5-10n | Zewnętrzny moduł bezprzewodowy 5GHz N300 20dBi 0-5km | D | 739 | MAG
Transmisja |  | PFWB5-30n | Zewnętrzny moduł bezprzewodowy 5GHz N300 15dBi 0-3km | D | 579 | MAG
Transmisja |  | PFWB5-90n | Zewnętrzna stacja bazowa 5GHz N300 18dBi 0-5km | D | 1450 | MAG
Transmisja |  | TAM01GT01GT-75 | Przedłużacz PoE 75W Wejście: 1x 10/100 Base-T Wyjście: 1x 10/100 Base-T, wyjściowy port PoE Wymiary: 210 x 75 x 38,5 mm Waga 0,25 kg | D | 388 | MAG
Transmisja |  | PFM920I-5EUN | UTP CAT5e 305m, średnica żyły 4Px0,45 ±0,01 mm, palność: IEC 60332-1-2 | D | 505 | MAG
Transmisja |  | PFM920I-6UN-C-V2 | UTP kabel cat.6, 305m | D | 930 | MAG
Transmisja |  | LR1002 | Pasywny konwerter EoC, RG59 kabel koncentryczny: 400m/100Mbps, 1000m/10Mbps | D | 80 | MAG
Transmisja |  | LR1002-1EC | Odbiornik dalekiego zasięgu EoC kabel koncentryczny: 400m/100Mbps, 1000m/10Mbps | D | 175 | MAG
Transmisja |  | LR1002-1ET | Nadajnik dalekiego zasięgu EoC kabel koncentryczny: 400m/100Mbps, 1000m/10Mbps | D | 175 | MAG
Transmisja |  | EDP-240-48 | Zasilacz na szynę DIN Wyjście: 48~53V DC, 240W Wejście: 90-264V AC, 47-63Hz Wymiary: 124 x 62 x 119 mm | P | 871 | ZAM
Transmisja |  | WM4700-O | • 4G/LTE • 100 Mb/s downlink/50 Mb/s uplink • wsparcie dla VPN • karta SIM 1.8V/UIM 3V • -35°C to +75°C | P | 1737 | ZAM
TESTERY
Testery |  | PFM906 | Tester IP, HDCVI/AHD/HDTVI/CVBS, SDI Ekran dotykowy: 7" Wymiary: 270x160x46 Zasilanie PoE, 12 V / 2A | C | 2835 | MAG
MIKROFONY
Mikrofony |  | HAP100 | Mikrofon pojemnościowy z możliwością regulacji czułości, małe wymiary umozliwiające montaż w ukryciu Obudowa: plastikowa kolor: biały Wymiary: 63x30x22 mm Waga: 34 g Certyfikaty: CE/FCC | D | 106 | MAG
Mikrofony |  | HAP201 | Mikrofon pojemnościowy z możliwością regulacji czułości; Pokrycie 1 - 150m2; Dookólny; Czułość -38dB; Obudowa: plastikowa; kolor: biały | D | 324 | MAG
SWITCH
Switch |  | ILS1000 | Platforma zarządzania siecią • Automatyczne wykrywanie urządzeń, takich jak przełączniki, IPC i NVR • Wizualne zarządzanie topologią sieci • Monitorowanie urządzeń w czasie rzeczywistym: Status online / offline i status łącza urządzeń • Wyświetlanie statystyk wizualnych i graficznych • Szeroki zakres temperatur: od -10 ° C do 55 ° C | P | 2173 | ZAM
Switch |  | PFS3005-5GT-L | Switch 5-cio portowy • Kompaktowa budowa: miniaturowy rozmiar i niewielka waga ułatwiają instalacje • Plug and play: Nie wymaga konfiguracji • Zielona technologia: wysokiej jakości tworzywa sztuczne przyjazne dla środowiska • 7× 24H: Stabilna długotrwała praca | C | 43 | MAG
Switch |  | PFS3005-5ET-L | Switch 5-cio portowy • Plug and play: Nie wymaga konfiguracji • Zielona technologia: wysokiej jakości tworzywa sztuczne przyjazne dla środowiska • 7× 24H: Stabilna długotrwała praca | C | 19 | MAG
Switch |  | PFS3006-4ET-60 | 4-portowy switch PoE Interfejsy • 2x 10/100 Base-T, • 4x 10/100 Base-T (PoE) Standard: PoE/PoE+/Hi-PoE Maksymalnie na port ≤60W, Razem ≤60W Szybkosć wewnętrzna: 1.8G Szybkość przełączania pakietów : 890Kpps Zasilanie: 48-57V Waga: 300g | C | 140 | MAG
Switch |  | PFS3005-4ET-60 | 4-portowy switch PoE (Ekonomiczny, do kamer 720p) Interfejsy: • 1x 10/100 Base-T, • 4x 10/100 Base-T (POE) Maksymalnie na port 1 ≤60 W, 2-4 ≤30 W, Razem ≤60 W Szybkosć wewnętrzna: 1G Szybkość przełączania pakietów : 744Kpps Zasilanie: 48-57 V Waga: 290 g | D | 266 | MAG
Switch |  | PFS3006-4GT-60 | 8 portowy przełącznik niezarządzalny • 4 x10/100/1000M Base-T (zasilanie PoE) • 2 x10/100/1000M Base-T (uplink) • Port 1 ≤ 60 W, port 2-4 ≤30 W, całkowicie ≤ 60 W • IEEE802.3af/IEEE802.3at/Hi-PoE • Zasilanie: 53V DC • Wymiary: 130 mm × 85 mm × 26 mm • Waga: 0,3 kg | D | 361 | MAG
Switch |  | PFS3008-8ET-L | 8‐portowy switch Interfejsy: • 8x 10/100 | C | 24 | MAG
Switch |  | PFS3008-8GT-L | 8‐portowy switch Interfejsy: • 8x 10/100/1000 | C | 68 | MAG
Switch |  | PFS3009-8ET1GT-96 | 9-portowy switch PoE niezarządzalny Interfejsy • 8x 10/100 Base-T (POE) • 1x 10/100 Base-T (uplink) • Port 1 ≤ 60 W, port 2-8 ≤30 W, całkowicie ≤ 96 W Standard: PoE/PoE+/Hi-PoE • Zasilanie: 53V DC • Wymiary: 190 mm × 100 mm × 30 mm • Waga: 0,47 kg | C | 217 | MAG
Switch |  | PFS3010-8ET-96 | 8-portowy switch PoE Interfejsy • 8x 10/100 • 2x 10/100/1000 Standard: PoE/PoE+/Hi-PoE Maksymalnie na port ≤60W, Razem ≤60W Szybkosć wewnętrzna:5.6G Szybkość przełączania pakietów : 4.17Mpps Zasilanie: 48-57V Waga: 490g | D | 452 | MAG
Switch |  | PFS3010-8GT-96 | Gigabitowy przełącznik niezarządzalny. 8 portów PoE/PoE+, 10/100/1000Mb/s (RJ45, IEEE802.3af, IEEE802.3at). Dodatkowo pierwszy port obsługuje Hi-PoE do 60W. 2 Porty 10/100/1000Mb/s (RJ45). Budżet mocy do 96W, wymiary 190 x 100 x 30mm | D | 643 | MAG
Switch |  | PFS3103-1GT1ET-60 | 3-portowy przełącznik sieciowy niezarządzalny warstwy 2 Interfejsy • 1x Port 10/100/100 Base-T, • 1x 100/1000 Base-X, • 1x SFP 100/1000M (uplink) Protokoły: IEEE802.3af, IEEE802.3at, Hi-PoE Wymiary: 105 × 75 × 30 mm, Zasilanie: DC 48-57 V | D | 553 | MAG
Switch |  | PFS3106-4ET-60 | 4-portowy switch PoE Interfejsy • 1x 100/1000 Base-X, • 1x 10/100/1000 Base-T, • 4x 10/100 Base-T (PoE) Standard: PoE/PoE+/Hi-PoE Maksymalnie na port ≤60W, Razem ≤60W Zasilanie: 48-57V Waga: 440g | D | 537 | MAG
Switch |  | PFS3110-8T | Przełącznik sieciowy niezarządzalny warstwy 2 Interfejsy • 1x Port 10/100/100 Base-T, • 1x 1*100/1000 Base-X, Protokoły IEEE802.3af, IEEE802.3at, Wymiary: 150×100×42mm, Zasilanie: DC12V | D | 478 | MAG
Switch |  | PFS3110-8ET-96 | Przełącznik sieciowy niezarządzalny warstwy 2, montaż naścienny Interfejsy • 8x 10/100/100 Base-T PoE, (porty 1,2 Hi-PoE 60W) • 1x 10/100/1000 Base-X, • 1x 1000 (uplink) SFP Protokoły PoE (IEEE802.3af, IEEE802.3at, Hi-PoE) Wymiary: 150×100×42mm, Zasilanie: DC 48-57 V | D | 638 | MAG
Switch |  | PFS3211-8GT-120 | 11 portowy przełącznik • 8x RJ45 10/100/1000M (Hi-PoE/PoE+/PoE); • 1x RJ45 10/100/1000M; • 2x SFP 1000M; • Zasilanie: DC 48 ~ 57V • PoE budget: 120W • Wymiary: 150 x100 x42 mm | D | 1435 | MAG
Switch |  | PFS3218-16ET-135 | Przełącznik niezarządzalny PoE. Prosta instalacja - plug & play. 16 portów PoE/PoE+, 10/100Mb/s (RJ45, IEEE802.3af, IEEE802.3at). Dodatkowo pierwszy i drugi port obsługuje Hi-PoE do 60W. 2 Porty 10/100/1000Mb/s (RJ45, uplink). 2 Porty 1000Mb/s (SFP, uplink). Wysokowydajny procesor zapewnia transmisję obrazu bez opóźnień. Obsługuje kontrolę poboru mocy, wł/wył zasilania PoE na porcie, tryb PD alive. Wsparcie trybu 250m long-distance. Możliwość izolowania portów, QoS dla portów VIP. Zabezpieczenie przed przeciążeniem. Budżet mocy do 135W, zasilanie AC 100 ~ 240V. | D | 1142 | MAG
Switch |  | PFS3220-16GT-240 | Gigabitowy przełącznik niezarządzalny. 16 portów PoE/PoE+, 10/100/1000Mb/s (RJ45, IEEE802.3af, IEEE802.3at). Dodatkowo pierwszy i drugi port obsługuje Hi-PoE do 90W (IEEE802.3bt). 2 Porty 10/100/1000Mb/s (RJ45, uplink). 2 Porty 1000Mb/s (SFP, uplink) Budżet mocy do 240W, zasilanie DC 48 ~ 57V. | D | 1833 | MAG
Switch |  | PFS3226-24ET-240 | Przełącznik niezarządzalny PoE. Prosta instalacja - plug & play. 24 porty PoE/PoE+, 10/100Mb/s (RJ45, IEEE802.3af, IEEE802.3at). Dodatkowo pierwszy i drugi port obsługuje Hi-PoE do 60W. 2 Porty 10/100/1000Mb/s (RJ45, uplink). 2 Porty 1000Mb/s (SFP, uplink). Wysokowydajny procesor zapewnia transmisję obrazu bez opóźnień. Obsługuje kontrolę poboru mocy, wł/wył zasilania PoE na porcie, tryb PD alive. Wsparcie trybu 250m long-distance. Możliwość izolowania portów, QoS dla portów VIP. Zabezpieczenie przed przeciążeniem. Budżet mocy do 240W, zasilanie AC 100 ~ 240V. | D | 1413 | MAG
Switch |  | PFS3228-24GT-360 | Gigabitowy przełącznik niezarządzalny. 24 porty PoE/PoE+, 10/100/1000Mb/s (RJ45, IEEE802.3af, IEEE802.3at). Dodatkowo pierwszy i drugi port obsługuje Hi-PoE do 90W (IEEE802.3bt). 2 Porty 10/100/1000Mb/s (RJ45, uplink). 2 Porty 1000Mb/s (SFP, uplink) Budżet mocy do 360W, zasilanie DC 48 ~ 57V. | D | 2311 | MAG
Switch |  | PFS4204-2GT-DP | 4 portowy przełącznik z 2 portami gigabitowymi, zarządzalny Interfejsy: • 2x RJ45 10/100/1000M • 2x SFP 1000M • Port 1-2 ≤ 60 W, całkowicie ≤ 120 W • IEEE802.3af, IEEE802.3at, Hi-PoE; • Wymiary: 103,2 mm × 53,5 mm × 135 mm • Waga: 0,6 kg | P | 1217 | ZAM
Switch |  | PFS4207-4GT-DP | 7 portowy przełącznik z 4 portami gigabitowymi, zarządzalny Interfejsy: • 4x RJ45 10/100/1000M (PoE) • 1x RJ45 10/100/1000M • 2x SFP 1000M • Port 1-260 W, port ≤ 30W, całkowicie ≤ 120 W • IEEE802.3af, IEEE802.3at, Hi-PoE; • Wymiary: 103,2 x 53,5 x 135 mm • Waga: 0,65 kg | P | 2173 | ZAM
Switch |  | PFS4210-8GT-DP | 10 portowy przełącznik z 8 portami gigabitowymi Interfejsy: • 8x RJ45 10/100/1000M (Hi-PoE/PoE+/PoE); • 2x SFP 1000M • Zasilanie: DC 48 ~ 57V • IEEE802.3af, IEEE802.3at, Hi-PoE; • PoE budget: ≤ 120 • Wymiary: 175 x126,5 x53,5 mm | P | 3044 | MAG
Switch |  | PFS4410-6GT-DP | 10 portowy przełącznik z 6 portami gigabit PoE Interfejs: • 6x RJ45 10/100/1000M (Hi-PoE/PoE+/PoE); • 4x SFP 1000M • Zasilanie: DC 48 ~ 57V • IEEE802.3af, IEEE802.3at, Hi-PoE; • PoE budget：≤120 • Wymiary: 175x126,5x53,5 mm | P | 3044 | ZAM
Switch |  | PFS5452-48GT4XF-400 | Gigabitowy zarządzalny przełącznik PoE. 48 portów 10/100/1000Mb/s. 4 porty 10000Mb/s SFP+. Zgodny z IEEE 802.3af/802.3at(PoE+). Moc do 30W na port, łączna moc 400W. | P | 9829 | ZAM
Switch |  | PFS5428-24GT | Gigabitowy przełącznik zarządzalny. 24 porty 10/100/1000Base-T. 4 porty 1000/10000Base-X SFP+. Zasilanie AC 100 ~ 240V. Wymiary 440 x 300 x 44mm. Waga 5kg. Konstrukcja termiczna bez wentylatora. | P | 5361 | ZAM
Switch |  | LR2110-8ET-120 | 8-portowy przełącznik ePoE Interfejsy • 1x 1000 Base-X • 1x 10/100/1000 Base-T • 8x 10/100 Base-T (zasilanie PoE) Protokoły PoE (IEEE802.3af, IEEE802.3at, Hi-PoE) Wymiary 150x100x42 mm Zasilanie DC 48-57 V | D | 1249 | MAG
Switch |  | LR2218-16ET-240 | 16-portowy przełącznik ePoE Interfejsy • 2x 10/100/1000 Base-T • 2x 1000 Base-X (porty combo) • 16x 10/100 Base-T (zasilanie PoE) Protokoły PoE (IEEE802.3af, IEEE802.3at, Hi-PoE) Wymiary 440x300x44 mm Zasilanie AC 100 - 240 V | P | 2322 | ZAM
Switch |  | LR2226-24ET-360 | 24-portowy przełącznik ePoE Interfejsy • 2x 10/100/1000 Base-T • 2x 1000 Base-X (porty combo) • 24x 10/100 Base-T (zasilanie PoE) Protokoły PoE (IEEE802.3af, IEEE802.3at, Hi-PoE) Wymiary 440x300x44 mm Zasilanie AC 100 - 240 V | P | 2773 | ZAM
Switch |  | PFS4218-16GT-190 | 16-portowy przełącznik PoE Interfejsy • 16x 10/100/1000 Base-T (zasilanie PoE) • 2x 100/1000 Base-X Protokoły PoE (IEEE802.3af, IEEE802.3at, Hi-PoE) Wymiary 440x300x44 mm Zasilanie AC 100V - 240V | P | 2417 | ZAM
Switch |  | PFS4218-16GT-240 | 16-portowy przełącznik PoE Interfejsy • 16x 10/100/1000 Base-T (zasilanie PoE) • 2x 100/1000 Base-X Protokoły PoE (IEEE802.3af, IEEE802.3at, Hi-PoE) Wymiary 440x300x44 mm Zasilanie AC 100V - 240 V | P | 2773 | ZAM
Switch |  | PFS4226-24GT-240 | 24-portowy przełącznik PoE Interfejsy • 24x 10/100/1000 Base-T (zasilanie PoE) • 2x 100/1000 Base-X) Protokoły PoE (IEEE802.3af, IEEE802.3at, Hi-PoE) Wymiary 440x300x44 mm Zasilanie AC 100 - 240 V | P | 2593 | ZAM
Switch |  | PFS4226-24GT-360 | 24 portowy przełącznik PoE Interfejsy • 24x 10/100/1000 Base-T (zasilanie PoE) • 2x 100/1000 Base-X Protokoły PoE (IEEE802.3af, IEEE802.3at, Hi-PoE) Wymiary 440x300x44 mm Zasilanie AC 100 V - 240 V | P | 2949 | ZAM
Switch |  | PFS4218-16ET-240 | 16-portowy Przełącznik sieciowy zarządzalny Interfejsy • 2x 1000 Base-X(Combo • 2x 10/100/1000 Base-T(Combo • 16x 10/100 Base-T 240W Protokoły PoE(802.3af), PoE+(802.3at), Hi-PoE Wymiary: 440mm x300mm x44mm Zasilanie: AC 100~240V | D | 1753 | MAG | POLECANE
Switch |  | PFS4226-24ET-360 | 24-portowy Przełącznik sieciowy zarządzalny Interfejsy • 2x 1000 Base-X(Combo • 2x 10/100/1000 Base-T(Combo • 24x 10/100 Base-T 360W Protokoły PoE(802.3af), PoE+(802.3at), Hi-PoE Wymiary: 440mm x300mm x44mm Zasilanie: AC 100~240V | D | 2152 | MAG
Switch |  | PFS4420-16GT-DP | 20-portowy przełącznik z 16 portami gigabit PoE Interfejsy: • 16x RJ45 10/100/1000M PoE • 4x Base-X | P | 4564 | ZAM
Switch |  | PFS5936-24GF8GT4XF | 36-portowy przełącznik sieciowy zarządzalny Interfejsy: • 24x port 100/1000 Base-X • 8x port 10/100/1000 Base-X • 4x port 1/10 Gbps SFP+ | P | 6519 | ZAM
Switch |  | S7602 | 24-portowy przełącznik sieciowy zarządzalny Interfejsy: • 24x 10/100/1000 Base-T • 24x 10G Base-X SFP optyczy IRF2, IPv4 i IPv6 Routing, Vlan, ACL, Qos, DHCP, Multicast, Mirroring Wymiary: 436 x 175 x 420 mm Zasilanie: AC 100~290V | P | 25359 | ZAM
Switch |  | S7603 | Obudowa 5U z dwoma modułami zasilającymi i jednym modułem zarządzania. Pozwala zamontować trzy moduły o różnych kombinacjach portów RJ45 i SFP. Moduł zarządzania S7603-MPU. Moduł zasilający S7603-PWR300. | P | 25359 | ZAM
Switch |  | S5500-24GF4XF-E | Gigabitowy przełącznik zarządzalny. 16 portów 100/1000Base-X (SFP). 8 portów 10/100/1000Base-T/Base-X Combo. 4 porty 10G Base-X SFP+. | P | 10722 | ZAM
Switch |  | S5500-48GT4XF-E | Gigabitowy przełącznik zarządzalny. 48 portów 10/100/1000Base-T (RJ45). 4 porty 10G SFP+ (SFP+, LC). | P | 12512 | ZAM
Switch |  | S5600-48GT4XF | Gigabitowy przełącznik zarządzalny. 48 portów 10/100/1000Base-T (RJ45). 4 porty 10G SFP+. | P | 16906 | ZAM
Switch |  | S6500-48XF2QF | Gigabitowy przełącznik zarządzalny. 48 portów 10G SFP+. 2 porty 40G QSFP. | P | 46462 | ZAM
Switch |  | S5500-48GT4GF-AC | Gigabitowy zarządzalny przełącznik PoE. 48 portów 10/100/1000Base-T (RJ45). 4 porty 1000Mb/s SFP (SFP, LC). | P | 8936 | ZAM
Switch |  | QSFP-40G-CSR4-MM850 | Wkładka 40G QSFP. Włókno wielomodowe 850 nm. | P | 14297 | ZAM
RADARY
Radary |  | PFR4K-E120 | Zasięg detekcji: 120 m Kąt detekcji: poziomy 120°; pionowy 26° IP67/IK09, -40~70°C, DC 12 V/ AC 24 V/PoE CE/FCC | P | 15647 | ZAM
Radary |  | PFR4K-E50 | Zasięg detekcji: 50 m Kąt detekcji: poziomy 120°; pionowy 36° IP67/IK09, -40~70°C, DC 12 V/ AC 24 V/PoE CE/FCC | P | 11954 | ZAM
NOŚNIKI DANYCH
Dyski twarde |  | ST10000VE0008 | Dysk 3,5" do pracy ciągłej, pojemność: 1TB, szybkość transmisji: 250MB/s, pamięć podręczna: 256M, interfejs: SATA 6Gb/s | C | 1835 | MAG
Dyski twarde |  | ST1000VX005 | Dysk 3,5" do pracy ciągłej, pojemność: 1TB, prędkość obrotowa: 5900RPM, pamięć podręczna: 64M, interfejs: SATA 6Gb/s, czujnik wibracji obrotowej | C | 246 | MAG
Dyski twarde |  | ST1000VX008 | Dysk 3,5" do pracy ciągłej, pojemność: 1 TB, szybkość transmisji: 175 MB/s, interfejs: SATA 6Gb/s | C | 242 | MAG
Dyski twarde |  | ST2000VX007 | Dysk 3,5" do pracy ciągłej, pojemność: 2 TB, szybkość transmisji: 180 MB/s, interfejs: SATA 6Gb/s | C | 314 | MAG
Dyski twarde |  | ST2000VX008 | Dysk 3,5" do pracy ciągłej, pojemność: 2TB, prędkość obrotowa: 5900RPM, pamięć podręczna: 64M, interfejs: SATA 6Gb/s, czujnik wibracji obrotowej | C | 343 | MAG
Dyski twarde |  | ST3000VX009 | Dysk 3,5" do pracy ciągłej, pojemność: 3TB, szybkośc transmisji: 180 MB/s, pamięć podręczna: 256M, interfejs: SATA 6Gb/s | C | 473 | MAG
Dyski twarde |  | ST4000VX007 | Dysk 3,5" do pracy ciągłej, pojemność: 4TB, prędkość obrotowa: 5900RPM, pamięć podręczna: 64M, interfejs: SATA 6Gb/s, czujnik wibracji obrotowej | C | 565 | MAG
Dyski twarde |  | ST6000VX001 | Dysk 3,5" do pracy ciągłej, pojemność: 6TB, szybkośc transmisji: 180 MB/s, pamięć podręczna: 256M, interfejs: SATA 6Gb/s, wspiarcie dla SHM | C | 918 | MAG
Dyski twarde |  | ST8000VX004 | Dysk 3,5" do pracy ciągłej, pojemność: 8TB, szybkośc transmisji: 210 MB/s, pamięć podręczna: 256M, interfejs: SATA 6Gb/s, wspiarcie dla SHM | C | 1285 | MAG

## CCTV_wyprzedaż
Dahua Technology Poland Sp. z o.o.
Seria | Zdjęcie | Kod produktu | Opis* | G.R. | Cena PLN netto | Dostepność | Uwagi | Zamienniki
KAMERY IP
SERIA COOPER
Seria Cooper powstała w odpowiedzi na najnowsze zapotrzebowania rynkowe, gdzie rozwiązania ekonomiczne cechują się znakomitymi parametrami technicznymi. Kamery serii Cooper oferują obraz w rozdzielczości 2 Mpx. W ofercie znajdują się modele kamer w plastikowej i metalowej obudowie.
COOPER IP |  | IPC-CD2C20M-ZS-2812 | 1/2,7" 2 Mpx CMOS, 1~30 kl./s @ 2 Mpx, DWDR, dzień/noc (ICR), 3DNR, AWB, AGC, BLC, obiektyw 2,8-12 mm, IR do 30 m, IP67, PoE | ED | 930 | MAG | Do wyczerpania zapasów | IPC-HDBW1230R-ZS-2812-S4
COOPER IP |  | IPC-CD2C40M-ZS-2812 | 1/3" 4 Mpx CMOS, 1~20 kl./s @ 4 Mpx, DWDR, dzień/noc (ICR), 3DNR, AWB, AGC, BLC, obiektyw 2,8-12 mm, IR do 60 m, IP67, PoE | ED | 988 | MAG | Do wyczerpania zapasów | IPC-HDBW1431R-ZS-2812-S4
COOPER HDCVI |  | HAC-T3A21-VF-2712 | 1/2,7" 2 Mpx Sony CMOS, 25/30 kl./s @ 1080P, DWDR, ICR, OSD, obiektyw zmiennoogniskowy 2,7-12 mm, IR do 30 m, Smart IR, CVI/TVI/AHD/CVBS, DC 12 V, IP67, wyjście HD/SD przełączalne | ED | 319 | MAG | Do wyczerpania zapasów | HAC-T3A21-Z-2712
SERIA LITE
Seria kamer i rejestratorów IP Lite to ekonomiczna linia, która oferuje wysokiej jakości obraz, stabilną i bezawaryjną pracę, łatwy montaż oraz intuicyjną konfigurację. Kamery występują w trzech wersjach obudowy, kopułowa, kulowa i tulejowa. Wyposażone są w przetwornik CMOS o rozdzielczości do 4 megapikseli i obiektywy stałoogniskowe oraz zmiennoogniskowe również w wersji z moto-zoomem.
Lite |  | IPC-HDBW1230E-S-0360B | 1/2,9” CMOS, 2 Mpx, 25/30 kl./s @ 1080P, H.265 / H.264, DWDR, dzień/noc (ICR), obiektyw stałoogniskowy 3,6 mm, micro SD (128 GB), IR 30 m, IP67, IK10, PoE | ED | 558 | MAG | Do wyczerpania zapasów | IPC-HDBW2231E-S-0360B-S2
Lite |  | IPC-HDBW2231R-ZS-27135 | 1/2,8" 2 Mpx STARVIS CMOS, D/N (ICR), H.265+/H.265/H.264+/H.264, 30 kl./s @ 1080P, True WDR (120dB), mirco SD, max 128 GB, obiektyw motozoom 2,7 - 13,5 mm/F1.4, IR 30 m, IP67, IK10, DC 12V/PoE | ED | 1047 | MAG | Do wyczerpania zapasów | IPC-HDBW2231R-ZS-27135-S2
Lite |  | IPC-HDBW2231E-S-0360B-S2 | 1/2,8" 2 Mpx Starlight, Smart H.265/H.264, 25/30 kl./s @ 1080P, WDR (120dB), mirco SD(max 256 GB), obiektyw stałoogniskowy 3,6 mm, IR 30 m, IP67, IK10, DC 12V/PoE IVS (przekroczenie linii, intruz w strefie) | ED | 515 | MAG | Do wyczerpania zapasów | IPC-HDBW2231E-S-0280B-S2
Lite |  | IPC-HDBW2431E-S-0360B-S2 | 1/3" 4 Mpx Starlight, Smart H.265/H.264, 20 kl./s @ 4Mpx, WDR (120dB), mirco SD(max 256 GB), obiektyw stałoogniskowy 3,6 mm, IR 30 m, IP67, IK10, DC 12V/PoE, IVS (przekroczenie linii, intruz w strefie) | ED | 781 | MAG | Do wyczerpania zapasów | IPC-HDBW2431E-S-0280B-S2
Lite |  | IPC-HDBW2531E-S-0360B-S2 | 1/2,7" 5 Mpx CMOS, Smart H.265/H.264, 20 kl./s @ 5Mpx, WDR (120dB), mirco SD (max 256 GB), obiektyw stałoogniskowy 3,6 mm, IR 30 m, IP67, IK10, DC 12V/PoE, IVS (przekroczenie linii, intruz w strefie) | ED | 795 | MAG | Do wyczerpania zapasów
Lite |  | IPC-HDW2231T-AS-0360B-S2 | 1/2,8" 2 Mpx Starlight, Smart H.265/H.264, 25/30 kl./s @ 1080P, WDR (120dB), mirco SD(max 256 GB), obiektyw stałoogniskowy 3,6 mm, IR 30 m, IP67, DC 12V/PoE, wbudowany mikrofon, IVS (przekroczenie linii, intruz w strefie) | ED | 515 | MAG | Do wyczerpania zapasów | IPC-HDW2231T-AS-0280B-S2
Lite |  | IPC-HDW2431T-AS-0360B-S2 | 1/3" 4 Mpx Starlight, Smart H.265/H.264, 20 kl./s @ 4Mpx, WDR (120dB), mirco SD(max 256 GB), obiektyw stałoogniskowy 3,6 mm, IR 30 m, IP67, DC 12V/PoE, wbudowany mikrofon, IVS (przekroczenie linii, intruz w strefie) | ED | 765 | MAG | Do wyczerpania zapasów | IPC-HDW2431T-AS-0280B-S2
Lite |  | IPC-HDW2531T-AS-0360B-S2 | 1/2,7" 5 Mpx Starlight, Smart H.265/H.264, 20 kl./s @ 5Mpx, WDR (120dB), mirco SD(max 256 GB), obiektyw stałoogniskowy 3,6 mm, IR 30 m, IP67, DC 12V/PoE, wbudowany mikrofon, IVS (przekroczenie linii, intruz w strefie) | ED | 834 | MAG | Do wyczerpania zapasów | IPC-HDW2531T-AS-0280B-S2
SERIA PTZ LITE
PTZ Lite |  | PTZ1C203UE-GN | 1/2,8" 2 Mpx STARVIS™ CMOS, 3x zoom optyczny, obiektyw 2,7-8,1 mm, zasięg IR 20 m, zakres obrotu 0 ~ 180°, maks. prędkość obrotu 6°/s, -30~60°C, IP66, TVS 4000 V | ED | 1408 | MAG | Do wyczerpania zapasów | IPC-HFW3241C-PT-ZAS-27135
PTZ Lite |  | SD42C212T-HN | 1/2,8" 2 Mpx STARVIS™ CMOS, 12x zoom optyczny, obiektyw 5,3-64 mm, 120 dB WDR, zakres obrotu 0 ~ 360°, max. prędkość: 300°/s, -30 ~ 60°C temp. pracy, IK10 | ED | 2146 | MAG | Do wyczerpania zapasów
PTZ Lite |  | SD1A203T-GN-W | 1/2,8" 2 Mpx STARVIS™ CMOS, 3x zoom optyczny, obiektyw 2,7-8,1 mm, IR 15 m, prędkość obrotu 70°/s, IP66, IK08, -30 ~ 60°C | ED | 1520 | MAG | Do wyczerpania zapasów
SERIA ECO-SAVVY 3.0
Kamery Dahua z serii Eco-Savvy 3.0 zostały wyposażone w technologię pozwalającą na kompresję obrazu H.265, która pozwala na dodatkową redukcję zapotrzebowania na pasmo i przestrzeń dyskową do 50%. Wysoka rozdzielczość obrazu do 8 Megapikseli przy prędkości 30kl/s, zapewnia płynny i ostry obraz. Dzięki technologii Starlight: czułość 0,002lx/F1.2) obraz jest kolorowy nawet przy bardzo niskim poziomie oświetlenia. Oprócz tego w serii zawarte są wszystkie zalety kamer Eco-Savvy 2.0.
ECO-SAVVY 3.0 (Pro) |  | IPC-HFW4431S-0280B | 1/3" 4 Mpx CMOS, ICR, WDR (120dB), H.265+/H.265/H.264+/H.264, 4 Mpx (1~30 kl./s), obiektyw stałoogniskowy 2,8 mm, IR 30 m, IP67, DC 12V, PoE | ED | 887 | MAG | Do wyczerpania zapasów | IPC-HFW5541E-SE-0280B
ECO-SAVVY 3.0 (Pro) |  | IPC-HF5231E-E | 1/2,8" 2 Mpx STARVIS™ CMOS, 50/60 kl./s @ 2 Mpx, H.265&H.264 trzy strumienie, ICR, IP67, 120db WDR, 3DNR, AWB, AGC, BLC, ABF, Smart Detection, 2/1 alarm we/wy, 1/1 audio we/wy (mikrofon), micro SD, ePoE | EP | 1461 | MAG | Do wyczerpania zapasów | IPC-HF5241E-E
ECO-SAVVY 3.0 (Pro) |  | IPC-HFW4231E-SE-0360B | 1/2,8" 2 Mpx STARVIS™ CMOS, 50/60 kl./s @ 2 Mpx, H.265&H.264 trzy strumienie, ICR, IP67, 120db WDR, 3DNR, AWB, AGC, BLC, Smart Detection, IR do 40 m, Smart IR, obiektyw stałoogniskowy 3,6mm, Micro SD, ePoE | ED | 903 | MAG | Do wyczerpania zapasów | IPC-HFW5241E-SE-0360B
ECO-SAVVY 3.0 (Pro) |  | IPC-HFW4631E-SE-0280B | 1/2,9" 6 Mpx STARVIS™ CMOS, 20 kl./s @ 6 Mpx, 25/30 kl./s @ 4 Mpx, H.265&H.264 trzy strumienie, ICR, IP67, 120db WDR, 3DNR, AWB, AGC, BLC, Smart Detection, IR do 40 m, Smart IR, obiektyw stałoogniskowy 2,8 mm, micro SD, ePoE | ED | 1179 | MAG | Do wyczerpania zapasów | IPC-HFW5541E-SE-0280B
ECO-SAVVY 3.0 (Pro) |  | IPC-HFW4831E-SE-0400B | 1/2,5" 8 Mpx STARVIS™ CMOS, 15 kl./s @ 4K, 25/30 kl./s @ 3 Mpx, H.265&H.264 trzy strumienie, ICR, IP67, 120db WDR, 3DNR, AWB, AGC, BLC, Smart Detection, IR do 40 m, Smart IR, obiektyw stałoogniskowy 4 mm, micro SD, ePoE | ED | 1472 | MAG | Do wyczerpania zapasów | IPC-HFW3841E-AS-0280B
ECO-SAVVY 3.0 (Pro) |  | IPC-HFW4631T-ASE-0280B | 1/2,9" 6 Mpx STARVIS™ CMOS, ICR, WDR (120 dB), H.265+ / H.265 / H.264+ / H.264, 6 Mpx (1 ~ 20 kl./s), obiektyw stałoogniskowy 2,8 mm, IR 60 m, alarm 1/1, audio 1/1, micro SD, IP67, IK10, DC 12 V, ePoE | ED | 1233 | MAG | Do wyczerpania zapasów | IPC-HFW5541T-ASE-0280B
ECO-SAVVY 3.0 (Pro) |  | IPC-HFW4831T-ASE-0400B | 1/2,5" 8 Mpx STARVIS™ CMOS, 15 kl./s @ 4K (3840x2160), 25/30 kl./s @ 3 Mpx (2304x1296), H.265/H.264, detekcja Smart, WDR 120 dB, ICR, 3DNR, obiektyw stałoogniskowy 4 mm, IR do 60 m, micro SD, IP67, IK10, ePoE | ED | 1520 | MAG | Do wyczerpania zapasów | IPC-HFW3841E-AS-0360B
ECO-SAVVY 3.0 (Pro) |  | IPC-HFW5631E-ZE-27135 | 1/2,9" 6 Mpx STARVIS™ CMOS, 20 kl./s @ 6 Mpx, 25/30 kl./s @ 4 Mpx, H.265&H.264 trzy strumienie, ICR, IP67, IK10, 120db WDR, 3DNR, AWB, AGC, BLC, Smart Detection, 2/1 alarm we/wy, 1/1 audio we/wy, IR do 100 m, Smart IR, 2,7 - 13,5 mm moto zoom, Micro SD, ePoE | ED | 1918 | MAG | Do wyczerpania zapasów | IPC-HFW5541E-ZE-27135
ECO-SAVVY 3.0 (Pro) |  | IPC-HFW5631E-Z5E-0735 | 1/2,9" 6 Mpx STARVIS™ CMOS, 20 kl./s @ 6Mpx, 25/30 kl./s @ 4 Mpx, H.265&H.264 trzy strumienie, ICR, IP67, IK10, 120db WDR, 3DNR, AWB, AGC, BLC, Smart Detection, 2/1 alarm we/wy, 1/1 audio we/wy, IR do 100 m, Smart IR, obiektyw motozoom 7 - 35 mm, micro SD, ePoE | EP | 2030 | MAG | Do wyczerpania zapasów | IPC-HFW5541E-Z5E-0735
ECO-SAVVY 3.0 (Pro) |  | IPC-HFW5831E-ZE-2712 | 1/2,5" 8 Mpx STARVIS™ CMOS, 15 kl./s @ 4K, ICR, 3DNR, AWB, AGC, BLC, Micro SD, IP67, IK10, ePoE, Max IR 50m, obiektyw motozoom 2,7 - 12 mm | ED | 2231 | MAG | Do wyczerpania zapasów | IPC-HFW3841T-ZAS-27135
ECO-SAVVY 3.0 (Pro) |  | IPC-HFW5831E-Z5E-0735 | 1/2,5" 8 Mpx STARVIS™ CMOS, 14 kl./s @ 4K, ICR, 3DNR, AWB, AGC, BLC, Micro SD, IP67, IK10, ePoE, alarm (2/1), wsparcie audio (1/1), IR do 100 m, obiektyw motozoom 7 - 35 mm | EP | 2332 | MAG | Do wyczerpania zapasów | IPC-HFW3841T-ZAS-27135
ECO-SAVVY 3.0 (Pro) |  | IPC-HDBW4431E-ASE-0360B | 1/3" 4 Mpx, Smart H.265/H.264, 256 kl./s @ 4Mpx, WDR (120dB), mirco SD(max 256 GB), obiektyw stałoogniskowy 3,6 mm, IR 30 m, możliwość podłączenia mikrofonu, IVS (przekroczenie linii, intruz w strefie, zagubiony/podrzucony przedmiot), detekcja twarzy, IP67, IK10, DC 12V/PoE/ePoE | ED | 978 | MAG | Do wyczerpania zapasów | IPC-HDBW5541R-ASE-0360B
ECO-SAVVY 3.0 (Pro) |  | IPC-HDBW4831E-ASE-0400B | 1/2,5” 8 Mpx STARVIS™ CMOS, 15 kl./s @ 4K (3840×2160), 25/30 kl./s @ 3 Mpx (2304×1296), WDR (120dB), 3DNR ,AWB, AGC, BLC, obiektyw stałoogniskowy 4 mm, IR do 30 m, IP67, IK10, ePoE | ED | 1472 | MAG | Do wyczerpania zapasów | IPC-HDBW3841E-AS-0280B
ECO-SAVVY 3.0 (Pro) |  | IPC-HDBW5231R-ZE-27135 | 1/2,8" 2 Mpx STARVIS™ CMOS, 50/60 kl./s @ 1080P (1920x1080), WDR (120dB), ICR, 3DNR, AWB, AGC, BLC, Mikro SD, IP67, IK10, ePoE, Max IR 50 m, alarm (1/1), wsparcie audio (1/1), obiektyw motozoom 2,7 - 13,5 mm | ED | 1514 | MAG | Do wyczerpania zapasów
ECO-SAVVY 3.0 (Pro) |  | IPC-HDBW5431R-ZE-27135 | 1/3" 4 Mpx CMOS, 25/30fps@4MPx (2688x1520), WDR (120dB), ICR, 3DNR, AWB, AGC, BLC, Mikro SD, IP67, IK10, PoE, Max IR 50m, obiektyw motozoom 2.7-13.5mm | ED | 1674 | MAG | Do wyczerpania zapasów
ECO-SAVVY 3.0 (Pro) |  | IPC-HDBW5431E-Z5E-0735 | 1/3" 4 Mpx CMOS, 25/30fps@4MPx (2688x1520), WDR(120dB), ICR, 3DNR, AWB, AGC, BLC, Micro SD, IP67, IK10, ePoE, Max IR 100m, obiektyw motozoom 7-35mm | EP | 1886 | MAG | Do wyczerpania zapasów | IPC-HDBW5241E-Z5E-0735
ECO-SAVVY 3.0 (Pro) |  | IPC-HDBW5631R-ZE-27135 | 1/2,9" 6 Mpx STARVIS™ CMOS, 20 kl./s @ 6 Mpx, ICR, 3DNR, Micro SD, IP67, IK10, ePoE, Max. IR 50 m, obiektyw motozoom 2,7 - 13,5 mm | ED | 1764 | MAG | Do wyczerpania zapasów
ECO-SAVVY 3.0 (Pro) |  | IPC-HDBW5631E-Z5E-0735 | 1/2,9” 6 Mpx STARVIS™ CMOS, 20 kl./s @ 6 Mpx (3072×2048), 25/30 kl./s @ 4 Mpx (2688×1520), 3DNR, AWB, AGC, BLC, obiektyw motozoom 7 - 35 mm, IR do 50 m, IP67,IK10, ePoE | EP | 2030 | MAG | Do wyczerpania zapasów
ECO-SAVVY 3.0 (Pro) |  | IPC-HDBW5831E-Z5E-0735 | 1/2,5" 8 Mpx STARVIS™ CMOS, 15 kl./s @ 4K, ICR, 3DNR, AWB, AGC, BLC, Micro SD, IP67, IK10, PoE+, IR do 50 m, obiektyw motozoom 7 - 35 mm | EP | 2332 | MAG | Do wyczerpania zapasów
ECO-SAVVY 3.0 (Pro) |  | IPC-HDBW5831E-ZE-2712 | 1/2,5" 8 Mpx STARVIS™ CMOS, 15 kl./s @ 4K, ICR, 3DNR, AWB, AGC, BLC, Micro SD, IP67, IK10, ePoE, IR do 50 m, obiektyw motozoom 2,7 - 12 mm | ED | 2152 | MAG | Do wyczerpania zapasów | IPC-HDBW3841R-ZAS-27135
ECO-SAVVY 3.0 (Pro) |  | IPC-HDBW5831R-ZE-2712 | 1/2,5" 8 Mpx STARVIS™ CMOS, 15 kl./s @ 4K, ICR, 3DNR, AWB, AGC, BLC, Micro SD, IP67, IK10, ePoE, Max. IR 50m, smart IR, obiektyw motozoom 2,7 – 12 mm | ED | 2061 | MAG | Do wyczerpania zapasów | IPC-HDBW3841R-ZAS-27135
ECO-SAVVY 3.0 (Pro) |  | IPC-HDW4231EM-ASE-0360B | 1/2,8” 2 Mpx STARVIS™ CMOS, 50/60 kl./s @ 1080P (1920×1080), WDR (120dB), 3DNR, AWB, AGC, BLC, obiektyw stałoogniskowy 3,6mm, IR do 50 m, IP67, ePoE | ED | 903 | MAG | Do wyczerpania zapasów | IPC-HDW5241TM-ASE-0280B
ECO-SAVVY 3.0 (Pro) |  | IPC-HDW4631EM-ASE-0280B | 1/2,9” STARVIS™ CMOS, 6 Mpx, 20 kl./s @ 6 Mpx, H.265/H.264, WDR (120 dB), dzień/noc (ICR), IVS, obiektyw stałoogniskowy 2,8 mm, IR 50 m, micro SD, IP67, ePoE | ED | 1142 | MAG | Do wyczerpania zapasów | IPC-HDW5541TM-ASE-0280B
ECO-SAVVY 3.0 (Pro) |  | IPC-HDW4831EM-ASE-0400B | 1/3” 8 Mpx STARVIS™ CMOS, 25/30 kl./s @ 8 Mpx (2688×1520), WDR (120dB), 3DNR, AWB, AGC, BLC, IR do 50 m, obiektyw stałoogniskowy 4 mm, IP67, ePoE | ED | 1472 | MAG | Do wyczerpania zapasów | IPC-HDW3841EM-AS-0280B
ECO-SAVVY 3.0 (Pro) |  | IPC-HDW5231R-ZE-27135 | 1/2,8" 2 Mpx STARVIS™ CMOS, D/N (ICR), H.265/H.264, 1080P (1 ~ 60 kl./s), True WDR (120 dB), obiektyw motozoom 2,7 - 13,5 mm, IR 40 m, IP67, DC 12 V/ePoE | ED | 1461 | MAG | Do wyczerpania zapasów | IPC-HDW5241T-ZE-27135
ECO-SAVVY 3.0 (Pro) |  | IPC-HDW5431R-ZE-27135 | 1/3" 4 Mpx CMOS, 25/30 kl./s @ 4 Mpx, WDR (120dB), ICR, 3DNR, AWB, AGC, BLC, Micro SD, IP67, ePoE, IR do 50 m, obiektyw motozoom 2,7 - 13,5 mm | ED | 1674 | MAG | Do wyczerpania zapasów | IPC-HDW5541T-ZE-27135
ECO-SAVVY 3.0 (Pro) |  | IPC-HDW5631R-ZE-27135 | 1/2,9” 6 Mpx STARVIS™ CMOS, H.265 / H.264, 20 kl./s @ 6 Mpx (3072x2048), ICR, 3DNR, obiektyw motozoom 2,7 – 13,5 mm, wbudowany mikrofon, IR do 50 m, micro SD, IP67, ePoE | ED | 1769 | MAG | Do wyczerpania zapasów | IPC-HDW5541T-ZE-27135
ECO-SAVVY 3.0 (Pro) |  | IPC-HDW5831R-ZE-2712 | 1/2,5" 8 Mpx STARVIS™ CMOS, 25/30 kl./s @ 3 Mpx, 15 kl./s @ 4K, H.265 / H.264 dwa strumienie, ICR, IP67, mikrofon, 3DNR, AWB, AGC, BLC, max. zasięg IR 50 m, Smart IR, 2,7 - 12 mm moto zoom, micro SD, ePoE | ED | 2141 | MAG | Do wyczerpania zapasów | IPC-HDW3841T-ZAS-27135
ECO-SAVVY 3.0 (Pro) |  | IPC-HDBW4231F-AS-0280B | 1/2,8” 2 Mpx STARVIS™ CMOS, 50/60 kl./s @ 1080P (1920×1080), obiektyw stałoogniskowy 2,8 mm, max zasięg IR 20 m, IP67, IK10, WDR (120dB), Day/Night (ICR), 3DNR, AWB, AGC, BLC | ED | 855 | MAG | Do wyczerpania zapasów | IPC-HDBW5241F-M-SA-0280B
ECO-SAVVY 3.0 (Pro) |  | IPC-HDBW4431F-AS-0280B | 1/3" 4 Mpx CMOS, ICR, H.265/H.264, 4 Mpx (1 ~ 30 kl./s), True WDR (120dB), obiektyw stałoogniskowy 2,8 mm, IR do 20 m, IP66, IK10, DC 12V/PoE, micro SD, alarm (1/1), audio (1/1) | ED | 930 | MAG | Do wyczerpania zapasów
ECO-SAVVY 3.0 (Pro) |  | IPC-HDB4231C-AS-0280B | 1/2,8" 2 Mpx Exmor CMOS, H.264/MJPEG, 1080P (1 ~ 30 kl./s), wbudowany mikrofon, obiektyw stałoogniskowy 2,8mm, Micro SD, IP66, IK10, DC 12V/PoE | ED | 802 | MAG | Do wyczerpania zapasów | IPC-HDBW5241F-M-SA-0280B
ECO-SAVVY 3.0 (Pro) |  | IPC-HDB4231C-AS-0360B | 1/2,8" 2 Mpx STARVIS™ CMOS, H.264/MJPEG, 1080P (1 ~ 30 kl./s), obiektyw stałoogniskowy 3,6mm, wbudowany microfon, Micro SD, IP66, IK10, DC 12V/PoE | ED | 802 | MAG | Do wyczerpania zapasów | IPC-HDBW5241F-M-SA-0280B
KAMERY SPECJALNE
Seria kamer Pro zawiera trzy grupy urządzeń. Pierwsza grupa to kamery wyposażone w obiektyw typu pinhole oraz przetwornik do 1.3Mpx. Dzięki bardzo mały rozmiarom obudowy, pozwalają na dyskretny montaż. Kamery panoramiczne 360°, których główną cechą jest wykorzystany w nich obiektyw typu fisheye. Dzięki przetwornikowi o rozdzielczości do 12 Mpx, oferuje doskonały obraz. Dzięki specyficznej budowie układu optycznego, otrzymujemy pełne pole widzenia w zakresie 360° oraz pozbywamy się martwych punktów. Trzecią grupą są kamery obrotowe PTZ wyposażone w przetwornik CMOS o rozdzielczości do 12 Megapikseli. Wykorzystując technologię Starlight: czułość 0,002lx/F1.2), kamera zapewnia kolorowy obraz nawet przy bardzo niskim poziomie oświetlenia. Zaawansowana technologia kompresji H.265 pozwala na dodatkową redukcję zapotrzebowania na pasmo i przestrzeń dyskową do 50%. Kamery z serii Pro pozwalają również na inteligentną analizę obrazu, detekcję twarzy i automatyczne śledzenie. Wysoki indeks odporności IP67/IP66 i IK10 to gwarancja, że kamera będzie działać bez zarzutu w każdych warunkach.
FISHEYE |  | IPC-EB5531 | 1/2,7" 5 Mpx CMOS, H.265/H.264, 25 kl./s @ 5 Mpx (2592x1944), WDR (120 dB), wbudowany mikrofon, micro SD, IP67, PoE, obiektyw stałoogniskowy 1,4 mm | EP | 1371 | MAG | Do wyczerpania zapasów | IPC-EB5541-AS
Panoramiczne |  | IPC-PFW8601-A180-H-E3-AC24V | 3x 1/2,8” 2 Mpx STARVIS™ CMOS, max 25/30 kl./s @ 4096 x 832, ICR, 3DNR, AWB, AGC, BLC, WDR, Micro SD, IP67, IK 10, PoE+, dodatkowa grzałka, Max IR 30m, obiektyw stałoogniskowy 3,6 mm | EP | 5297 | ZAM | Do wyczerpania zapasów | IPC-PFW8840-A180
Panoramiczne |  | IPC-PFW8802-A180-H-E4-AC24V | 4x 1/1,9" 2 Mpx CMOS, ICR, WDR (120dB), H.265+/H.265/H.264+/H.264, 4096x1800 (1~25 kl./s), obiektyw stałoogniskowy 5 mm, IR 30 m, alarm 2/2, audio 1/1, micro SD, IP67, IK10, AC 24 V/PoE, | EP | 7305 | ZAM | Do wyczerpania zapasów | IPC-PFW8840-A180
Panoramiczne |  | IPC-PDBW8800-A180-H-E4-AC24V | 4x 1/1,9" 2 Mpx SONY CMOS, ICR, WDR (120 dB), H.265+/H.265/H.264+/H.264, 4096x1800 (1~25 kl./s), obiektyw stałoogniskowy 5 mm, IR 30 m, alarm 2/2, audio 1/1, micro SD, IP67, IK10, AC 24 V / PoE, grzałka | EP | 6418 | MAG | Do wyczerpania zapasów | IPC-PDBW8840-A180
Panoramiczne |  | IPC-PDBW8802-A180-H-E4-AC24V | 4 x 1/1,9" 2 Mpx SONY CMOS, ICR, WDR (120 dB), H.265+/H.265/H.264+/H.264, 4096*1800 (1~25 kl./s), obiektyw stałoogniskowy 5 mm, IR 30 m, alarm 2/2, audio 1/1, micro SD, IP67, IK10, AC 24 V / PoE | EP | 7305 | ZAM | Do wyczerpania zapasów | IPC-PDBW8840-A180
Panoramiczne |  | IPC-PFW8800-A180-H-E4-AC24V | 4x 1/2,8" 2 Mpx SONY CMOS, ICR, H.265+/H.265/H.264+/H.264, 4096*1800 (1~25 kl./s), obiektyw stałoogniskowy 3 mm, IR 30 m, alarm 2/2, audio 1/1, micro SD, IP67, IK10, AC 24 V / PoE | EP | 6418 | ZAM | Do wyczerpania zapasów | IPC-PFW8840-A180
ANTYKOROZYJNE |  | IPC-HDBW8232E-ZH-SL | 1/1,9" 2 Mpx CMOS, 50/60 kl./s @ 1080P, WDR (120dB), obiektyw 4,1-16,4 mmICR, 3DNR, AWB, AGC, BLC, Micro SD, IP67, IK10, PoE, dodatkowa grzałka, obudowa ze stali nierdzewnej, IR do 50 m, obiektyw motozoom | EP | 3740 | ZAM | Do wyczerpania zapasów
ATM |  | IPC-HUM8101 | 1/3" 1,3 Mpx CMOS, 25/30 kl./s @ 1,3 Mpx, WDR (100dB), BLC, HLC, obiektyw typu Pinhole 3,6 mm, micro SD, DC 12 V, PoE | EP | 1849 | MAG | Do wyczerpania zapasów | IPC-HUM8231-E1+IPC-HUM8231-L1
ATM |  | IPC-HUM8231-E1 | Moduł pinhole 2 Mpx, 50/60 kl./s @ 1080P, smart detection, micro SD, PoE, DC 12 V, temperatura pracy -30°C ~ +60°C, wymiary 110x 82,7x24 mm | EP | 1142 | MAG | Do wyczerpania zapasów
ATM |  | IPC-HUM8231-E2 | Moduł 2x pinhole 2 Mpx, obiektyw typu pinhole, 25/30 kl./s @ 1080P (1920x1080), H.265 / H.264, smart detection, micro SD, PoE, | EP | 1589 | MAG | Do wyczerpania zapasów
SERIA PTZ PRO
PTZ PRO |  | SD50225I-HC | 1/2,8 2 Mpx STARVIS CMOS, 25x zoom optyczny, prędkość obr. ster. ręcznego: panorama 0,1° ~ 350° /s; pochylenie 0,1° ~ 250° /s, max 25/30 kl./s@1080P, IP67, IK10, AC 24 V / 1.5 A | ED | 2146 | ZAM | Do wyczerpania zapasów | SD50225-HC-LA
PTZ PRO |  | SD59230U-HNI | 2 Mpx SONY STARLIGHT CMOS, 30x zoom, Max 400°/s prędkość obrotu, H.265, 1/1kan. audio we/wy, 2/1kan. alarm we/wy, IP 66, -40~70°C, zasięg IR 100 m, analiza obrazu i śledzenie obiektów | ED | 5340 | MAG | Do wyczerpania zapasów | SD5A232XA-HNR
SERIA ULTRA
Seria Ultra to seria kamer Dahua zaprojektowanych w oparciu o najnowocześniejsze technologie w dziedzinie przetwarzania obrazu, dzięki czemu, kamery z tej serii są w stanie sprostać każdym wymaganiom. Najwyższej klasy przetwornik obrazu Sony Exmor do 12 Megapikseli, wysoka czułość: technologia Starlight), oraz szeroka dynamika Ultra WDR: 140dB) gwarantuje najwyższej jakości obraz w każdy warunkach. Seria kamer Ultra oferuje kilka wariantów obudowy: standardowa, tulejowa, kulowa i kopułowa oraz kamery obrotowe PTZ. Szczególnym typem kamer w serii Ultra są kamery LPR pozwalające na automatyczne rozpoznawanie tablic rejestracyjnych.
ULTRA |  | IPC-HF8231F-E | 1/2,8" 2 Mpx STARVIS CMOS, H.265+/H.265/H.264+/H.264, 50/60 kl./s @ 1080P (1920x1080), D/N (ICR), WDR (140 dB), ABF, Micro SD, ePoE, DC 12 V, AC 24 V, | EP | 2269 | MAG | Do wyczerpania zapasów
ULTRA |  | IPC-HF81230E-E | 1/1,7" STARVIS CMOS 12 Mpx, H.265+/H.265/H.264+/H.264, 20 kl./s @ 12 Mpx (4000x3000), 25/30 kl./s @ 4K (3840x2160), D/N (ICR), ABF, micro SD, DC 12 V, AC 24 V, ePoE | EP | 3538 | MAG | Do wyczerpania zapasów | IPC-HF71242F
ULTRA |  | IPC-HF8232F-E | 1/1,9" 2 Mpx SONY CMOS, ICR, WDR (120 dB), H.265+/H.265/H.264+/H.264, 1080P (1~60 kl./s), mocowanie CS, ABF, alarm 2/2, audio 2/1, wbudowany mikrofon, micro SD, AC 24V / DC 12V / ePoE, Starlight | EP | 2577 | MAG | Do wyczerpania zapasów
ULTRA |  | IPC-HF8331F-E | 1/2,8" 3 Mpx STARVIS CMOS, H.265+/H.265/H.264+/H.264, 50/60 kl./s @ 3 Mpx (2048x1536), WDR (140 dB), D/N (ICR), ABF, micro SD, ePoE, DC 12 V, AC 24 V | EP | 2449 | MAG | Do wyczerpania zapasów
ULTRA |  | IPC-HFW8232E-ZEH | 1/1,9" 2 Mpx SONY CMOS, ICR, WDR (120 dB), H.265+/H.265/H.264+/H.264, 1080P (1~60 kl./s), obiektyw motozoom 4,1-16,4 mm, IR 50 m, alarm 2/1, audio 1/1, micro SD, IP67, IK10, DC 12 V / ePoE, Starlight, funkcje analizy wideo | EP | 3310 | MAG | Do wyczerpania zapasów
ULTRA |  | IPC-HFW8231E-Z5H-0735 | 1/2,8" STARVIS CMOS, 2 Mpx, 50/60 kl./s @ 1080P, H.265 i H.264, WDR (140 dB), dzień/noc (ICR), obiektyw motozoom 7 - 35 mm, IR do 100 m, micro SD, IP67, IK10, PoE+ | EP | 2672 | MAG | Do wyczerpania zapasów | IPC-HFW8231E-Z5EH-0735
ULTRA |  | IPC-HFW8331E-ZEH | 1/2,8" 3 Mpx SONY CMOS, ICR, WDR (140 dB), H.265+/H.265/H.264+/H.264, 3 Mpx (1~60 kl./s), obiektyw motozoom 2,7-13,5 mm, IR 50 m, alarm 2/1, audio 1/1, micro SD, IP67, IK10, DC 12V / ePoE, Ultra WDR, funkcje analizy wideo | EP | 3129 | MAG | Do wyczerpania zapasów
ULTRA |  | IPC-HFW8630E-ZEH | 1/1,8" 6 Mpx SONY CMOS, ICR, H.265+/H.265/H.264+/H.264, 6 Mpx (1~30 kl./s), obiektyw motozoom 4,1-16,4 mm, IR 50 m, alarm 2/1, audio 1/1, micro SD, IP67, IK10, DC 12V / ePoE | EP | 3804 | MAG | Do wyczerpania zapasów
ULTRA |  | IPC-HFW8331E-Z5EH-0735 | 1/2,8" 3 Mpx SONY CMOS, ICR, WDR (140 dB), H.265+/H.265/H.264+/H.264, 3 Mpx (1 ~ 60 kl./s), obiektyw motozoom 7 - 35 mm, IR 50 m, alarm 2/1, audio 1/1, micro SD, IP67, IK10, DC 12 V/ePoE, analiza wideo | EP | 2864 | MAG | Do wyczerpania zapasów
ULTRA |  | IPC-HDBW8231E-Z5H-0735 | 1/2,8“ 2 Mpx STARVIS CMOS, H.265/H.264, 1080P (1~50/60 kl./s), obiektyw motozoom 7 ~ 35 mm, IR 100 m, Micro SD, IP67, IK10, PoE+, DC 12 V/AC 24 V, dodatkowa grzałka | EP | 2672 | MAG | Do wyczerpania zapasów | IPC-HDBW8231E-Z5EH-0735
ULTRA |  | IPC-HDBW8231E-ZEH | 1/2,8" 2 Mpx SONY CMOS, ICR, WDR (140 dB), H.265+/H.265/H.264+/H.264, 1080P (1 ~ 60 kl./s), obiektyw motozoom 2,7 ~ 12 mm, IR 50 m, alarm 1/1, audio 1/1, micro SD, IP67, IK10, AC 24V / DC 12V / ePoE, funkcje analizy wideo | EP | 2773 | MAG | Do wyczerpania zapasów
ULTRA |  | IPC-HDBW8231E-ZH(BLACK IR) | 1/2,8" 2 Mpx STARVIS™ CMOS, ICR, WDR (120 dB), H.265+/H.265/H.264+/H.264, 1080P (1 ~ 30 kl./s), obiektyw motozoom 2,4 ~ 6 mm, IR 20 m, 940 nm, alarm 1/1, audio 1/1, micro SD, IP67, IK10, AC 24V / DC 12V / ePoE, funkcje analizy wideo | EP | 2752 | MAG | Do wyczerpania zapasów
ULTRA |  | IPC-HDBW8232E-ZEH | 1/1,9" 2 Mpx SONY CMOS, ICR, WDR (120 dB), H.265+/H.265/H.264+/H.264, 1080P (1 ~ 60 kl./s), obiektyw motozoom 4,1-16,4 mm, 4x zoom optyczny, IR 50 m, alarm 1/1, audio 1/1, micro SD, IP67, IK10, AC 24V / DC 12V / ePoE, Starlight, funkcje analizy wideo | EP | 3310 | MAG | Do wyczerpania zapasów
ULTRA |  | IPC-HDBW8331E-ZEH | 1/2,8" 3 Mpx SONY CMOS, ICR, WDR (140 dB), H.265+/H.265/H.264+/H.264, 3 Mpx (1 ~ 60 kl./s), obiektyw motozoom 2,7 - 13,5 mm, IR 100 m, alarm 1/1, audio 1/1, micro SD, IP67, IK10, AC 24V / DC 12V / ePoE, funkcje analizy wideo | EP | 3129 | MAG | Do wyczerpania zapasów
ULTRA |  | IPC-HDBW8331E-ZHE-0735 | 1/2,8" 3 Mpx Starlight, Smart H.265/H.264, 50/60 kl./s @ 3Mpx, WDR (120dB), mirco SD(max 256 GB), obiektyw motozoom 7-35 mm, IR 100 m, IP67, IK10, DC 12V/PoE+/ePoE, IVS (przekroczenie linii, intruz w strefie, zagubiony/podrzucony przedmiot), detekcja twarzy, mapy ciepła, liczenie osób | EP | 3129 | MAG | Do wyczerpania zapasów | IPC-HDBW7442H-Z4-0832
ULTRA |  | IPC-HDBW8331E-Z5H-0735 | 1/2,8" 3 Mpx STARVIS CMOS, 50/60 kl./s @ 3 Mpx, WDR (140dB), ICR, 3DNR, AWB, AGC, BLC, micro SD, IP67, IK10, PoE+, dodatkowa grzałka, Max IR 100 m, obiektyw motozoom 7-35 mm | EP | 2975 | MAG | Do wyczerpania zapasów | IPC-HDBW8331E-Z5EH-0735
ULTRA |  | IPC-HDBW81230E-ZEH | 1/1,7" 12 Mpx SONY CMOS, ICR, H.265+/H.265/H.264+/H.264, 12 Mpx (1~20 kl./s) / 8 Mpx (1~30 kl./s), obiektyw motozoom 4,1-16,4 mm, IR 50 m, alarm 1/1, audio 1/1, micro SD, IP67, IK10, AC 24 V / DC 12 V / ePoE, funkcje analizy wideo | EP | 4341 | MAG | Do wyczerpania zapasów | IPC-HDBW71242H-Z
SERIA PTZ ULTRA
PTZ ULTRA |  | SD6AE240V-HNI | 1/2,8" 2 Mpx CMOS, Starlight, 40x zoom, Max 240°/s prędkość obrotu, audio 1we/1wy, alarm 7we/2wy, slot kart SD, IP 67, IK 10, -40~70°C temperatura pracy, -20~90° kąt wychylenia | EP | 9563 | MAG | Do wyczerpania zapasów | SD6AE233XA-HNR
PTZ ULTRA |  | SD6AL245U-HNI | 2Mp CMOS, 45x zoom optyczny, IVS, automatyczne śledzenie, dystans IR: 550m, Tolerancja napięcia zasilającego: ±25%, zakres temperatury -40 ~ 60°C , IP67, wsparcie Hi-PoE | EP | 10143 | MAG | Do wyczerpania zapasów | SD6AL233XA-HNR
PTZ ULTRA |  | SD6AL245U-HNI-IR | 1/2,8" 2 Mpx STARVIS CMOS, technologia Starlight, potężny zoom optyczny 45x, 50/60 kl./s@ 1080P, auto tracking, IVS, IR do 300 m, IP67 | EP | 8692 | MAG | Do wyczerpania zapasów | SD6AL233XA-HNR-IR
PTZ ULTRA |  | SD8A840VI-HNI | 1/1,8" 8 Mpx STARVIS CMOS, 40x zoom optyczny, Starlight, 25/30 kl./s @ 4K, wycieraczka, IR do 450 m, IP67, auto tracking, IVS, detekcja twarzy, mapy ciepła, H.265+ / H.265 / H.264+ / H.264, audio 1/1, alarm 7/2, AC 24 V / 3 A, Hi-PoE | EP | 14297 | MAG | Do wyczerpania zapasów | SD8A840WA-HNF
PTZ ULTRA |  | SD10A248V-HNI | 1/1,8" 2 Mpx STARVIS™ CMOS, H.265+/H.265, max 50/60 kl./s @ 1080P, technologia Starlight, zoom optyczny 30x, auto-tracking, IVS, IR do 450 m, IP67, Hi-PoE | EP | 15939 | MAG | Do wyczerpania zapasów
PTZ ULTRA |  | PTZ12240-LR8-N | 1/2,8" 2 Mpx CMOS, 40x zoom optyczny, obiektyw 7,9-316 mm, DWDR, IR 800 m, zakres obrotu 0 ~ 360°, max. prędkość: 160°/s, -40 ~ 70°C temp. pracy, IP66, EIS | EP | 35066 | MAG | Do wyczerpania zapasów | PTZ12248V-IRB-N
PTZ ULTRA |  | PTZ12230F-IRB-N | 2 Mpx CMOS, 30x zoom optyczny, Starlight, WDR, Max 160°/s prędkość obrotu, 1/1kan. audio we/wy, 7/2kan. alarm we/wy, slot kart SD, IP 66, -40~70°C, zasięg IR 300 m, automatyczne śledzenie i IVS, wycieraczka | EP | 12751 | MAG | Do wyczerpania zapasów | PTZ12248V-IRB-N
PTZ ULTRA |  | PTZ12240-IRB-N | 2 Mpx CMOS, 40x zoom, defog, Max 160°/s prędkość obrotu 1/1kan. audio we/wy, 7/2kan. alarm we/wy, slot kart SD, IP 66, -40~70°C, zasięg IR 300 m, automatyczne śledzenie i IVS, wycieraczka | EP | 17533 | MAG | Do wyczerpania zapasów | PTZ12248V-IRB-N
PTZ ULTRA |  | PTZ19240V-IRB-N | 1/2,8" 2 Mpx STARVIS CMOS, 40x zoom optyczny, Starlight, H.265, IVS, Auto-tracking, IR do 300 m, pochylenie 0° ~ 360°, automatyczna wycieraczka, funkcja redukcji mgły, AC 24 V / 5 A (±25%), temperatura pracy -50°C ~ 70°C, IP68, Hi-PoE, zabezpieczenie antykorozyjne | EP | 19562 | MAG | Do wyczerpania zapasów | PTZ19245U-IRB-N
ULTRA LPR |  | ITC314-PH2A-F2 | 3 Mpx, 2 porty Ethernet, WDR, obiektyw stałoogniskowy 2,8 mm, wbudowany wskaźnik świetlny, obsługa 3 miejsc parkingowych | EP | 1695 | MAG | Do wyczerpania zapasów
ULTRA LPR |  | ITC314-PH2A-TF2 | 3 Mpx, 2 obiektywy, 2 porty Ethernet, WDR, obiektyw stałoogniskowy 2,8 mm, wbudowany wskaźnik świetlny, obsługa 6 miejsc parkingowych | EP | 3097 | MAG | Do wyczerpania zapasów
SERIA AI
AI |  | IPC-HF8241F | 1/2,8" 2 Mpx SONY CMOS, ICR, WDR (140 dB), H.265+/H.265/H.264+/H.264, 1080P (1~60 kl./s), Ultra WDR, deep learning, IVS, liczenie ludzi, montaż CS, ABF, alarm 2/2, audio 2/1, wbudowany mikrofon, micro SD, AC 24 V / DC 12 V / PoE, funkcje analizy wideo | EP | 2842 | MAG | Do wyczerpania zapasów | IPC-HF5241E-E
AI |  | IPC-HF8242F-FR | 1/1,9" 2 Mpx CMOS, 50/60 kl./s @ 1080P (1920x1080), deep sense, WDR (120 dB), micro SD, przechwytywanie, atrybuty i rozpoznawanie twarzy, do 10000 twarzy w 5 bazach, DC 12 V, AC 24 V, PoE | EP | 7098 | MAG | Do wyczerpania zapasów | IPC-HF7442F-FR
AI |  | IPC-HF8242F-FD | 1/1,8" 2 Mpx CMOS, 50/60 kl./s @ 1080P (1920x1080), deep sense, WDR (120 dB), micro SD, przechwytywanie, atrybuty i detekowanie twarzy, DC 12 V, AC 24 V, PoE | EP | 4431 | MAG | Do wyczerpania zapasów | IPC-HF7442F
AI |  | IPC-HDBW3441E-AS-0280B | 1/2,7" 4 Mpx Starlight, Smart H.265/H.264, 25/30 kl./s @ 4Mpx, WDR (120dB), mirco SD(max 256 GB), obiektyw stałoogniskowy 2,8 mm, IR 50 m, IP67, IK10, DC 12V/PoE, możliwość podłączenia mikrofonu, AI: SMD, perymetryka | ED | 882 | MAG | Do wyczerpania zapasów | IPC-HDBW3541E-AS-0280B
AI |  | IPC-HDBW3441R-ZAS-27135 | 1/2,7" 4 Mpx Starlight, Smart H.265/H.264, 25/30 kl./s @ 4Mpx, WDR (120dB), mirco SD(max 256 GB), obiektyw zmiennoogniskowy 2,7-13,5 mm, IR 40 m, IP67, IK10, DC 12V/PoE, możliwość podłączenia mikrofonu, AI: SMD, perymetryka | ED | 1445 | MAG | Do wyczerpania zapasów | IPC-HDBW3541R-ZAS-27135
AI |  | IPC-HDBW5241R-ASE-0360B | 1/2,8" 2 Mpx STARVIS™ CMOS, 25/30 kl./s @ 1080P (1920x1080), WDR (120dB), Micro SD, IP67, IK10, ePoE, Max IR 50 m, alarm (1/1), wsparcie audio (1/1), obiektyw 3,6 mm, AI: perymetryka, zliczanie osób, przechwytywanie zdjęć twarzy | ED | 753 | MAG | Do wyczerpania zapasów
AI |  | IPC-HDBW5442R-ASE-0360B | 1/1,8" 4 Mpx CMOS, 50/60 kl./s @ 1080P, WDR (140dB), Micro SD, IP67, IK10, 12V, PoE, Max IR 50m, obiektyw 3,6 mm | ED | 1286 | MAG | Do wyczerpania zapasów
AI |  | IPC-HDBW5541R-ASE-0360B | 1/2,7" 5 Mpx CMOS, 50/60 kl./s @ 1080P, WDR (140dB), Micro SD, IP67, IK10, 12V, PoE, Max IR 50m, obiektyw 3,6 mm | ED | 978 | MAG | Do wyczerpania zapasów
AI |  | IPC-HDBW8241E-Z-27135 | 1/2,8" 2 Mpx SONY CMOS, ICR, WDR (140 dB), H.265+/H.265/H.264+/H.264, 1080P (1~60 kl./s), ultra WDR, deep learning, liczenie ludzi, obiektyw motozoom 2,7-13,5 mm, IR 50 m, alarm 1/1, audio 1/1, micro SD, IP67, IK10, DC 12 V / PoE, funkcje analizy wideo | EP | 3198 | MAG | Do wyczerpania zapasów | IPC-HDBW5241E-ZE-27135
AI |  | IPC-HDBW3441F-AS-M-0280B | 1/2,7" 4 Mpx Starlight, Smart H.265/H.264, 25/30 kl./s @ 4Mpx, WDR (120dB), mirco SD(max 256 GB), obiektyw stałoogniskowy 2,8 mm, IR 50 m, IP67, IK10, DC 12V/PoE, wbudowany mikrofon, AI: SMD, perymetryka | ED | 792 | MAG | Do wyczerpania zapasów | IPC-HDBW3541F-AS-M-0280B
AI |  | IPC-HFW3241E-AS-0280B | 1/2,8" 2 Mpx Starlight, Smart H.265/H.264, 25/30 kl./s @ 1080P, WDR (120dB), mirco SD(max 256 GB), obiektyw stałoogniskowy 2,8 mm, IR 50 m, IP67, DC 12V/PoE, wbudowany mikrofon, AI: SMD, perymetryka | ED | 712 | MAG | Do wyczerpania zapasów | IPC-HFW3249E-AS-LED-0360B
AI |  | IPC-HFW5241T-ASE-0360B | 1/2,8" 2 Mpx STARVIS™ CMOS, 25/30 kl./s @ 1080P, H.265+ i H.265, WDR (120 dB), dzień/noc (ICR), alarm 1x we / 1x wy, audio 1x we / 1x wy, obiektyw 3,6mm, IR do 80 m, micro SD, IP67, 12V, PoE, AI: perymetryka, zliczanie osób, przechwytywanie zdjęć twarzy | ED | 962 | MAG | Do wyczerpania zapasów
AI |  | IPC-HDW8341X-3D-0280B | 1/2,8" 2x 3 Mpx SONY CMOS, ICR, WDR (120 dB), H.265+/H.265/H.264+/H.264, 3 Mpx (1~30 kl./s), IR 30 m, alarm 2/2, audio 1/1, micro SD, IP67, obiektyw stałoogniskowy 2,8 mm, DC 12V / PoE, liczenie osób | EP | 3262 | ZAM | Do wyczerpania zapasów
AI |  | IPC-HDW8341X-3D-0360B | 1/2,8" 2x 3 Mpx SONY CMOS, ICR, WDR (120 dB), H.265+/H.265/H.264+/H.264, 3 Mpx (1~30 kl./s), IR 30 m, alarm 2/2, audio 1/1, micro SD, IP67, obiektyw stałoogniskowy 3,6 mm, DC 12V / PoE, liczenie osób | EP | 3262 | ZAM | Do wyczerpania zapasów
SERIA THERMO
Dahua oferuje swoim klientom szeroką gamę kamer termowizyjnych w obudowie tulejowej lub zamkniętych w obudowie kamery obrotowej PTZ. Do dyspozycji klientów oddajemy kamery o budowie klasycznej wyposażonej w przetwornik termowizji o rozdzielczości do 640x512 pikseli oraz kamery dualne, wyposażone są w przetwornik termowizji oraz przetwornik obrazu o rozdzielczości 2Mpx. Znakomity obiektw wyposażony w 30x zoom pozwala na obserwacje terenu na dużych dystansach. Dodatkowo umożliwiają pomiar temperatury oraz detekcje ognia.
THERMO |  | TPC-BF5400-B7 | Rozdzielczość termowizji 400*300, obiektyw 7,5 mm, IVS, detekcja ognia, karta SD micro 128 G, audio 1 we., alarm 2/1 | EP | 14967 | MAG | Do wyczerpania zapasów | TPC-BF5401-B7
KAMERY IP - CZARNE OBUDOWY
AI |  | IPC-HFW5241E-ZE-27135-BLACK | 1/2,8" 2 Mpx STARVIS™ CMOS, 25/30 kl./s @ 1080P, H.265+ i H.265, WDR (120 dB), dzień/noc (ICR), alarm 2x we / 1x wy, audio 1x we / 1x wy, obiektyw 2,7 - 13,5 mm, 5x zoom optyczny, IR do 50 m, micro SD, IP67, IK10, 12V, PoE, AI: perymetryka, zliczanie osób, atrybuty twarzy, przechwytywanie zdjęć twarzy | ED | 1605 | MAG | Do wyczerpania zapasów
AI |  | IPC-HFW5241T-ASE-0280B-BLACK | 1/2,8" 2 Mpx STARVIS™ CMOS, 25/30 kl./s @ 1080P, H.265+ i H.265, WDR (120 dB), dzień/noc (ICR), alarm 1x we / 1x wy, audio 1x we / 1x wy, obiektyw 2,8mm, IR do 80 m, micro SD, IP67, 12V, PoE, AI: perymetryka, zliczanie osób, przechwytywanie zdjęć twarzy | ED | 962 | MAG | Do wyczerpania zapasów
AI |  | IPC-HDBW5241E-ZE-27135-BLACK | 1/2,8" 2 Mpx STARVIS™ CMOS, 25/30 kl./s @ 1080P (1920x1080), WDR (120dB), Micro SD, IP67, IK10, 12V, 24V, PoE, IR do 40 m, alarm (1/1), wsparcie audio (1/1), obiektyw motozoom 2,7 - 13,5 mm, AI: perymetryka, zliczanie osób, atrybuty twarzy, przechwytywanie zdjęć twarzy | ED | 1605 | MAG | Do wyczerpania zapasów
REJESTRATORY IP
COOPER NVR
Seria Cooper powstała w odpowiedzi na najnowsze zapotrzebowania rynkowe. Nowa kompaktowa seria obudów pozwala zaoszczędzić miejsce przeznaczone dla rejestratora, brak wewnętrznego wentylatora znacznie obniżyło zużycie energii oraz wyeliminowało hałas. Wszystkie rejestrator posiadają wyjścia VGA oraz HDMI. Nowa seria rejestratorów znakomicie sprawdzi się w monitoringu domu, biura lub małego przedsiębiorstwa.
COOPER NVR |  | NVR1108HC-S3 | 40 Mb/s, 8 kan., do 6 Mpx w podglądzie I odtwarzaniu, 1 kan. @ 6Mpx / 8 kan. @ 1080P,H265+/H264+, 1x HDMI / 1x VGA, 1x dysk SATA III, 2 USB2.0 | ED | 410 | MAG | Do wyczerpania zapasów
COOPER NVR |  | NVR1108HS-8P-S3 | 40 Mb/s, 8 kan., do 6 Mpx w podglądzie I odtwarzaniu, 1 kan. @ 6Mpx / 8 kan. @ 1080P,H265+/H264+, Switch 8Port PoE, 1x HDMI / 1x VGA, 1x dysk SATA III, 2 USB2.0, DC 48V/2A | ED | 906 | MAG | Do wyczerpania zapasów
SERIA NVR LITE
Rejestratory są dedykowane do małych systemów i występują w wersjach 4 i 8 kanałowych w rozdzielczości HD 1080p. Opcjonalny wbudowany zasilacz PoE pozwala na bezpośrednie podłączenie kamer do rejestratora a dzięki usłudze Easy4IP, mamy dostęp do podglądu na żywo oraz nagrań z dowolnego miejsca na ziemi z dostępem do internetu.
NVR LITE |  | NVR2108-8P-4KS2 | 80 Mb/s, 8kan., 1 kan. do 8 Mpx / 8 kan. do 1080P, max 8 wejść IPC, H.265&H.264, 1HDD, 1 VGA/1 HDMI, 1 RJ45 (1000M), 8 PoE, 2 USB2.0, P2P | ED | 1238 | MAG | Do wyczerpania zapasów | NVR2108HS-8P-4KS2
NVR LITE |  | NVR4108-P-4KS2 | 80 Mb/s, 2kan.@8Mpx/8 kan. 1080P, H.264/H.265, 1 VGA/1 HDMI, 1 RJ45 (100M), 2 USB2.0, 1/1 kanał audio wej/wy, 1 HDD (6 TB), 4 PoE, easy4ip | ED | 967 | MAG | Do wyczerpania zapasów | NVR4108-8P-4KS2
NVR LITE |  | NVR4116-8P-4KS2 | 80 Mb/s, max 8 Mpx, 16 kan. dekodowanie H.265/H.264, 1 VGA/1 HDMI, 1 RJ45 (100M), 2 USB2.0, 1/1kanał audio wej/wy, 1 HDD, 8x PoE | ED | 1323 | MAG | Do wyczerpania zapasów | NVR4108HS-8P-4KS2
NVR LITE |  | NVR4416-4KS2 | 200 Mb/s, 16 kan. 2kan.@4K/8 kan.@1080P/16kan.@720P, 1 VGA/1 HDMI, 1 RJ45(1000M), 2 USB (1USB3.0), 1/1kanał audio wej/wy, 4 HDD (6TB każdy), 16/4 alarm wej/wy, P2P | ED | 1934 | MAG | Do wyczerpania zapasów | NVR4432-4KS2
NVR LITE |  | NVR4416-16P-4KS2 | 200 Mb/s, 16 kan. 2kan.@4K/8 kan.@1080P/16kan.@720P, 1 VGA/1 HDMI, 1 RJ45 (1000M), 2 USB (1USB3.0), 1/1kanał audio wej/wy, 4 HDD (6TB każdy), 16/4 alarm wej/wy, 16x PoE, P2P | ED | 2981 | MAG | Do wyczerpania zapasów | NVR4432-16P-4KS2
NVR LITE |  | NVR4432-16P-4KS2 | 200 Mb/s, 32 kan., 2kan.@4K/8 kan.@1080P/16kan.@720P, 32kan.@D1, 1 VGA/1 HDMI, 1 RJ45(1000M), 2 USB (1USB3.0), 16x PoE, 4 HDD (6TB), 16/4 alarm wej/wy, AC100V ~ 240V | ED | 3581 | MAG | Do wyczerpania zapasów | NVR5432-16P-4KS2E
SERIA NVR PRO
Rejestratory serii Pro to zaawansowane urządzenia dedykowane do dużych systemów. Architektura sprzętowa oparta jest na wielordzeniowym procesorze ARM Cortex A17 Quad Core, co gwarantuje wysoką wydajność oraz niezawodność. Zaawansowana technologia kompresji H.265 pozwala na dodatkową redukcję zapotrzebowania na pasmo i przestrzeń dyskową do 50%. Znakomita wydajność pozwala na wyświetlenie 4 kanałów w rozdzielczości 4K lub 16 kanałów w rozdzielczości 1080p. Do pojedynczego rejestratora możemy podłączyć do 32 kamer IP. Dane mogą być archiwizowane na dyskach pracujących w trybie RAID. W pojedynczym rejestratorze można zamontować do 8 dysków o pojemności 6TB. To pozwala na stworzenie pojemnego i bezpiecznego archiwum danych. Nie zabrakło również analityki obrazu w tym detekcja twarzy. System w pełni współpracuje z kamerami hemisferycznymi oraz terminalami POS, co pozwala na budowę systemu w pełni zintegrowanego i kompleksowego.
NVR PRO |  | NVR5224-24P-4KS2 | 320 Mb/s, 24 kan., 2kan.@12 Mpx / 4kan.@8Mpx / 16kan.@1080p / 24kan.@720p, H.265+/H.265/H.264+/H.264, 2x SATA III do 8 TB, 2x USB (1x USB3.0, 1x USB2.0), 24xPoE, AC 100 V - 240 V | ED | 5100 | MAG | Do wyczerpania zapasów
NVR PRO |  | NVR5416-4KS2 | 320 Mb/s, 16 kan., 2kan.@12 Mpx/4kan.@8Mpx/16kan.@1080p, H.265+, 2 VGA/2 HDMI, 2 RJ45 (1000 Mb/s), 3 USB (2 USB3.0), 1/2 kanał audio wej/wy, 4 HDD (10 TB każdy), 1 eSATA, 16/6 alarm wej/wy, P2P, przekształcanie hemisferycze, IVS | ED | 3140 | MAG | Do wyczerpania zapasów | NVR5432-4KS2
NVR PRO |  | NVR5816-16P-4KS2E | 320 Mb/s, 16 kan., 2kan.@12 Mpx/4kan.@8Mpx/16kan.@1080p, H.265+/H.264+, 2 VGA/2 HDMI, 8 HDD (10 TB każdy), 1 eSATA, 16/6 alarm wej/wy, 16x PoE, 1-8 port ePoE/EoC, detekcja ruchu, trigger events, 4x USB (2x USB3.0, 2x USB2.0) | EP | 6567 | MAG | Do wyczerpania zapasów
KAMERY HDCVI
SERIA HDCVI 1
HDCVI 1 |  | HAC-HFW1200S-0280B | 1/2,7" 2 Mpx CMOS, 25/30 kl./s @ 1080P, IP67, DC 12V, max. IR 30 m, Smart IR, obiektyw stałoogniskowy 2,8 mm | ED | 223 | MAG | Do wyczerpania zapasów | HAC-HFW1200T-0280B
HDCVI 1 |  | HAC-HFW1200S-0360B | 1/2,7" CMOS 2 Mpx, 25/30 kl./s @ 1080P, ICR, IR do 30 m, Smart IR, obiektyw stałoogniskowy 3,6 mm, IP67, DC 12 V | ED | 223 | MAG | Do wyczerpania zapasów | HAC-HFW1200T-0280B
HDCVI 1 |  | HAC-HFW1200S-POC-0280B | 1/2,7" 2 Mpx CMOS, 25/30 kl./s @ 1080P, obiektyw stałoogniskowy 2,8 mm, IR do 30 m, Smart IR, IP67, POC / DC 12 V | ED | 287 | MAG | Do wyczerpania zapasów | HAC-HFW1200T-A-POC-0280B
HDCVI 1 |  | HAC-HFW1200R-0280B | 1/2,7" CMOS, 2 Mpx (1920x1080), 25/30 kl./s @ 1080P, IR do 20 m, Smart IR, obiektyw stałoogniskowy 2,8 mm, IP67, DC 12 V | ED | 159 | MAG | Do wyczerpania zapasów | HAC-HFW1200C-0280B
HDCVI 1 |  | HAC-HFW1230T-0280B | 1/2,8" 2 Mpx CMOS Starlight, 25/30 kl./s@1080P, 25/30/50/60fps@720P, DWDR, dzień/noc (ICR), AGC, 2DNR, BLC, HLC, obiektyw stałoogniskowy 2.8 mm, IR do 30 m, HD/SD przełączalne wyjście, IP67, DC 12 V | ED | 255 | MAG | Do wyczerpania zapasów | HAC-HFW1230T-A-0360B
HDCVI 1 |  | HAC-HFW1400S-0280B | 1/3" 4 Mpx Exmor CMOS, 4 Mpx, ICR, IP67, zasięg IR do 30 m, Smart IR, obiektyw stałoogniskowy 2,8 mm | ED | 250 | MAG | Do wyczerpania zapasów | HAC-HFW1500T-A-0280B
HDCVI 1 |  | HAC-HFW1400T-0280B | 1/3" 4 Mpx CMOS, 25/30 kl./s @ 4 Mpx, IP67, DC 12V, Max. IR 20 m, Smart IR, obiektyw stałoogniskowy 2,8 mm | ED | 239 | MAG | Do wyczerpania zapasów | HAC-HFW1500T-A-0280B
HDCVI 1 |  | HAC-HFW1400R-Z-IRE6-2712 | 1/3" 4 Mpx CMOS, 4 Mpx, ICR, IP67, zasięg IR do 30 m, Smart IR, 2,7-13,5 mm zmiennoogniskowy manualny | ED | 494 | MAG | Do wyczerpania zapasów | HAC-HFW1500R-Z-IRE6-A-2712
HDCVI 1 |  | HAC-HFW1500T-0280B | 1/2,7" 5 Mpx Sony CMOS, 20 kl./s @ 5 Mpx, 25/30 kl./s @ 4 Mpx, 25/30 kl./s @ 1080P, ICR, OSD, obiektyw stałoogniskowy 2,8 mm, IR 30 m, Smart IR, CVI/TVI/AHD/CVBS, DC 12V, IP67 | ED | 260 | MAG | Do wyczerpania zapasów | HAC-HFW1500T-A-0280B
HDCVI 1 |  | HAC-HFW1801T-A-0280B | 1/2,7" 8 Mpx CMOS, 15 kl./s @4K, 25/30 kl./s @4Mpx, WDR(120dB), dzień/noc (ICR), 3DNR, BLC, HLC, OSD, obiektyw stałoogniskowy 2.8mm, IR 30m, Smart IR, CVI/TVI/AHD/CVBS, DC 12V, IP67, wbudowany mikrofon | ED | 409 | MAG | Do wyczerpania zapasów | HAC-HFW1800T-A-0280B
HDCVI 1 |  | HAC-HDBW1200E-0360B | 1/2,7" 2 Mpx CMOS, ICR, 25/30 kl./s @ 1080P, obiektyw stałoogniskowy 3,6 mm, IR 30 m, Smart IR, IP67, IK10, DC 12 V | ED | 276 | MAG | Do wyczerpania zapasów | HAC-HDBW1200E-0280B
HDCVI 1 |  | HAC-HDW1400EM-A-POC-0280B | 1/2,7” CMOS, 4 Mpx, 25/30 kl./s @ 4 Mpx, obiektyw stałoogniskowy 2,8 mm, IR 50 m, Smart IR, IP67, wbudowany mikrofon, DC 12 V / POC | ED | 345 | MAG | Do wyczerpania zapasów | HAC-HDW1500EM-A-POC-0280B
HDCVI 1 |  | HAC-HDW1200M-0360B | 1/2,7" 2 Mpx CMOS, 1080P, ICR, IP67, zasięg IR do 30 m, Smart IR, obiektyw stałoogniskowy 3,6 mm | ED | 186 | MAG | Do wyczerpania zapasów | HAC-HDW1200M-0280B
HDCVI 1 |  | HAC-HDW1200R-0280B | 1/3" 2 Mpx Exmor CMOS, 1080P, ICR, IP67, max. zasięg IR 20 m, Smart IR, obiektyw stałoogniskowy 2,8 mm | ED | 154 | MAG | Do wyczerpania zapasów | HAC-HDW1200TQ-0280B
HDCVI 1 |  | HAC-HDW1200R-0360B | 1/2,7" 2 Mpx CMOS, 1~25/30 kl./s @ 2 Mpx, DWDR, dzień/noc (ICR), AGC, BLC, HLC, obiektyw stałoogniskowy 3,6 mm, IR do 20 m, HD/SD przełączalne wyjście, DC 12 V | ED | 154 | MAG | Do wyczerpania zapasów | HAC-HDW1200TQ-0280B
HDCVI 1 |  | HAC-HDW1400R-0280B | 1/3" CMOS, 4 Mpx (2688x1520), 25/30 kl./s @ 4 Mpx, IR do 20 m, Smart IR, obiektyw staoogniskowy 2,8 mm, DC 12 V | ED | 175 | MAG | Do wyczerpania zapasów | HAC-HDW1500M-0280B
HDCVI 1 |  | HAC-HDW1801M-0280B | 1/2,7" 8 Mpx CMOS, 15 kl./s @4K, 25/30 kl./s @4Mpx, WDR(120dB), dzień/noc (ICR) , BLC, HLC, OSD, obiektyw stałoogniskowy 2.8mm, IR 30m, Smart IR, CVI/TVI/AHD/CVBS, DC 12V, IP67 | ED | 393 | MAG | Do wyczerpania zapasów | HAC-HDW1800M-0280B
HDCVI 1 |  | HAC-HDBW1400E-0280B | 1/3" 4 Mpx CMOS, 25/30 kl./s @ 4 Mpx, IP67, IK10, Max. IR 30 m, Smart IR, obiektyw stałoogniskowy 2,8 mm | ED | 308 | MAG | Do wyczerpania zapasów | HAC-HDBW1500E-0280B
HDCVI 1 |  | HAC-HDBW1400R-Z-2712 | 1/3" 4 Mpx CMOS, 25/30 kl./s @ 4 Mpx, IP67, IK10, Max. IR 30 m, Smart IR, obiektyw motozoom 2,7-13,5 mm | ED | 457 | MAG | Do wyczerpania zapasów | HAC-HDBW1500R-Z-2712
SERIA HDCVI 2
HDCVI 2 |  | HAC-HFW2241E-A-0360B | 1/2,8" 2 Mpx CMOS, 25/30 kl./s @ 1080P, Starlight, 120 dB true WDR, ICR, OSD, obiektyw stałoogniskowy 3,6 mm, IR do 40 m, Smart IR, CVI/TVI/AHD/CVBS, DC 12 V, IP67, audio we., wbudowany mikrofon | ED | 414 | MAG | Do wyczerpania zapasów | HAC-HFW2249T-I8-A-NI-0360B
HDCVI 2 |  | HAC-HFW2241T-I8-A-0360B | 1/2,8" 2 Mpx CMOS, 25/30 kl./s @ 1080P, Starlight, 120 dB true WDR, ICR, OSD, obiektyw stałoogniskowy 3,6 mm, IR do 80 m, Smart IR, CVI/TVI/AHD/CVBS, DC 12 V, IP67, audio we., wbudowany mikrofon | ED | 494 | MAG | Do wyczerpania zapasów | HAC-HFW2249T-I8-A-NI-0360B
SERIA HDCVI 3
HDCVI 3 |  | HAC-HF3231E | 1/2,8" 2 Mpx Sony CMOS, 25/30 kl./s @ 1080P, Starlight, 120 dB True WDR, ICR, OSD, automatyczna przesłona, ABF, DC 12V/AC 24V, wejście audo, we/wy alarmowe | EP | 956 | MAG | Do wyczerpania zapasów
HDCVI 3 |  | HAC-HFW3231E-ZH-2712 | 1/2,8" CMOS, 2 Mpx (1945x1097), 25/30 kl./s @ 1080P, Starlight, WDR 120 dB, IR do 100 m, Smart IR, obiektyw motozoom 2,7 - 12 mm, IP67, IK10, AC 24 V / DC 12 V, grzałka | EP | 1435 | MAG | Do wyczerpania zapasów
SERIA HDCVI PTZ LIGHT
HDCVI PTZ LIGHT |  | SD42212I-HC | 1/2,8" 2 Mpx STARVIS CMOS, zoom optyczny 12x, 25/30 kl./s @ 1080P, true WDR 120 dB, obiektyw 5,3 - 64 mm, IP66, IK10, AC 24 V / 1,5 A | ED | 1785 | ZAM | Do wyczerpania zapasów | SD42215-HC-LA
HDCVI PTZ LIGHT |  | SD49225I-HC | 2 Mpx CMOS, 25x zoom, Max 240 °/s prędkość obrotu, 1 kan. audio we, 2/1kan. alarm we/wy, IP 66, -40~70°C | ED | 2226 | MAG | Do wyczerpania zapasów | SD49225-HC-LA
SERIA HDCVI PTZ PRO
HDCVI PTZ PRO |  | SD50230I-HC | 2 Mpx CMOS, 30x zoom, Starlight, WDR, Max 450°/s prędkość obrotu, 1 kan. wejście audio, 2/1kan. alarm we/wy, IP 67, -40~60°C | ED | 3788 | ZAM | Do wyczerpania zapasów | SD50232-HC-LA
HDCVI PTZ PRO |  | SD59225I-HC | 2 Mpx SONY STARLIGHT, CMOS, 25x zoom, Max 400°/s prędkość obrotu, H.265 1kan. audio we, 2/1kan. alarm we/wy, IP66, -40~70°C, zasięg IR do 150 m | ED | 2842 | MAG | Do wyczerpania zapasów | SD59225-HC-LA
HDCVI PTZ PRO |  | SD59230I-HC | 2 Mpx CMOS, 30x zoom, Starlight, WDR, Max 400°/s prędkość obrotu | ED | 4468 | ZAM | Do wyczerpania zapasów | SD59232-HC-LA
HDCVI PTZ PRO |  | SD6CE225I-HC | 1/2,8" 2 Mpx STARVIS™ CMOS, 25x zoom optyczny, obiektyw 4,8-120 mm, 120 dB WDR, zakres obrotu 0 ~ 360°, max. prędkość: 300°/s, -40 ~ 70°C temp. pracy, IP67, IK10 | ED | 3485 | ZAM | Do wyczerpania zapasów
HDCVI PTZ PRO |  | SD6CE230I-HC | 1/2,8" 2 Mpx STARVIS™ CMOS, 30x zoom optyczny, obiektyw 4,5-135 mm, 120 dB WDR, zakres obrotu 0 ~ 360°, max. prędkość: 300°/s, -40 ~ 70°C temp. pracy, IP67, IK10 | ED | 4957 | ZAM | Do wyczerpania zapasów
KAMERY SPECJALNE
Kamery panoramiczne 360°, których główną cechą jest wykorzystany w nich obiektyw typu fisheye. Dzięki przetwornikowi o rozdzielczości do 12 Mpx, oferuje doskonały obraz. Dzięki specyficznej budowie układu optycznego, otrzymujemy pełne pole widzenia w zakresie 360° oraz pozbywamy się martwych punktów. Wykorzystując technologię Starlight: czułość 0,002lx/F1.2), kamera zapewnia kolorowy obraz nawet przy bardzo niskim poziomie oświetlenia. Zaawansowana technologia kompresji H.265 pozwala na dodatkową redukcję zapotrzebowania na pasmo i przestrzeń dyskową do 50%. Kamery z serii Pro pozwalają również na inteligentną analizę obrazu, detekcję twarzy i automatyczne śledzenie. Wysoki indeks odporności IP67/IP66 i IK10 to gwarancja, że kamera będzie działać bez zarzutu w każdych warunkach. HDCVI-IoT jako jeden z kluczowych komponentów HDCVI 4.0 łączy w sobie zalety transmisji obrazu HD i Internetu przedmiotów.
IoT |  | HAC-LC1200SL-W-0280B-868 | 1/2,7" 2 Mpx CMOS, 25/30 kl./s @ 1080P, WI-FI, obiektyw stałoogniskowy 2,8 mm, wspiera częstotliwości: 433 / 868 / 915 Mhz, Air Fly do 32 urządzeń bezprzewodowo, bezprzewodowa transmisja do 100 m (otwarta przestrzeń / bez zakłóceń), IP67, DC 12 V | ED | 303 | MAG | Do wyczerpania zapasów
IoT |  | HAC-LC1220T-TH-0280B | 1/2,9" 2 Mpx CMOS, 25/30 kl./s @ 1080P, obiektyw stałoogniskowy 2,8 mm, IR do 20 m, Smart IR, wbudowany czujnik temperatury i wilgotności, temperatura detekcji -40°C ~ +60°C, 10 % ~ 95 % RH, IP67, DC 12 V | ED | 324 | MAG | Do wyczerpania zapasów
IoT |  | HAC-ME1200D-LED-0280B | 1/2,7" 2 Mpx CMOS, 25/30 kl./s @ 1080P, PIR 10 m / 110°, IR do 20 m, Smart IR, IP67, DC 12 V, obiektyw stałoogniskowy 2,8 mm, wyjście HD/SD przełączalne, LED 10m | ED | 367 | ZAM | Do wyczerpania zapasów | HAC-ME1509TH-PV-0360B
IoT |  | HAC-ME2241C-0280B | 1/2,8" 2 Mpx CMOS, 30 kl./s @ 1080P, PIR 15 m / 110°, IR do 20 m, Smart IR, IP67, DC 12 V, obiektyw stałoogniskowy 2,8 mm, wyjście HD/SD przełączalne | ED | 643 | MAG | Do wyczerpania zapasów | HAC-ME1509TH-PV-0360B
Pinhole |  | HAC-HUM3201B-0360P | 1/2,8" 2 Mpx CMOS, 25/30 kl./s @ 1080P, WDR (120dB), obiektyw pinhole 3,6 mm, DC 12 V, wyjście HD/SD przełączalne | ED | 499 | MAG | Do wyczerpania zapasów | HAC-HUM3201B-0280P
REJESTRATORY XVR
SERIA XVR
Rejestratory XVR występują w wersji 4, 8, 16 kanałowej, są idealnym rozwiązaniem Penta-brydowym. Obsługują kamery pracujące w technologii CVBS / HD-CVI / AHD / TVI / IP , i z tego względu są świetnym wyborem do rozbudowy, wymiany istniejących systemów. Istnieje możliwość podłączenia również kamer IP o rozdzielczość do 5Mpx. Rejestratory serii XVR posiadają samoadaptacyjne wejścia wizyjne. Technologia Plug&play zapewnia łatwość obsługi i konfiguracji urządzeń. Dzięki zastosowaniu kodeka H264+ jesteśmy w stanie obniżyć zużycie przestrzeni dyskowej o 50%. W serii XVR zastosowano nowoczesną konstrukcję odprowadzania ciepła oraz wentylatory o obniżonym hałasie.
XVR |  | XVR5104HS-4KL-X | 24 Mb/s, wideo HDCVI 4K @ 25/30 kl./s, obudowa 1U, 1 HDMI / 1 VGA, audio 1 we. / 1 wy., H.265+ / H.265, 2 USB2.0, 1 dysk SATA do 10 TB, HDCVI/AHD/TVI/CVBS/IP, 6 kan. IP do 8 Mpx, DC 12 V / 2 A | ED | 733 | MAG | Do wyczerpania zapasów | XVR5104HS-4KL-I2
XVR |  | XVR5104H-I | 24 Mb/s, kompresja H.265/H.265+, obsłguje max. 6 kanałów IP każdy do 6 Mpx, IVS, 2 kan. Ochrona perymetryczna, 4kan. SMD Plus, max. 1 dysk SATA do 6TB, obsługuje formaty wideo HDCVI/AHD/TVI/CVBS/IP | ED | 600 | MAG | Do wyczerpania zapasów | XVR5104HS-I2
XVR |  | XVR5108HS-X | 48Mb/s, 4M-N w czasie rzeczywistym, kompresja wideo H.265+/H.265/H.264+/H.264, 1 HDMI / 1 VGA, 8 kan. Wideo we., 1 audio we. / 1 audio wy., 1 RJ45 (100M), 2 USB, Penta-brid (CVBS/HDCVI/AHD/TVI/IP samoadaptacyjny, 8+4 IP kamera wejście do 6 Mpx) | ED | 765 | MAG | Do wyczerpania zapasów | XVR5108HS-I2
XVR |  | XVR5108H-I | 48 Mb/s, kompresja H.265/H.265+, obsłguje max. 12 kanałów IP każdy do 6 Mpx, SMD, ochrona perymetryczna, inteligentne wyszukiwanie | ED | 909 | MAG | Do wyczerpania zapasów | XVR5108HS-I2
XVR |  | XVR5116HS-X | 4M-N w czasie rzeczywistym, H.265+/H.265/H.264+/H.264, 1 HDMI/1 VGA, 1 audio we./1 audio wy., 1 RJ45 (1000M), 2 USB, Penta-brid (CVBS/HDCVI/AHD/TVI/IP samoadaptacyjny, 16+8 kamer IP do 6 Mpx) | ED | 1031 | MAG | Do wyczerpania zapasów | XVR5116HS-I2
XVR |  | XVR5104C-X1 | 24 Mb/s, kompresja H.265/H.265+, obsłguje max. 6 kanałów IP każdy do 6 Mpx, IVS, inteligentne wyszukiwanie, max. 1 dysk SATA do 6TB, obsługuje formaty wideo HDCVI/AHD/TVI/CVBS/IP | ED | 499 | MAG | Do wyczerpania zapasów | XVR5104HS-I2
XVR |  | XVR5104C-4KL-X | 24 Mb/s, nagrywanie 7 kl./s @ 4K, 1x HDMI, 1x VGA, 2x USB2.0, 6 kan. IP kamera do 8 Mpx, 1x SATA do 10 TB, DC 12 V / 2 A | ED | 723 | MAG | Do wyczerpania zapasów | XVR5104HS-4KL-I2
XVR |  | XVR5108C-X | 48Mb/s, 4M-N w czasie rzeczywistym, kompresja H.265+ / H.265 / H.264+ / H.264, 1 HDMI / 1 VGA, Wideo we., 1 audio we. / 1 audio wy., 1 RJ45 (100M), 2 USB, Penta-brid (CVBS/HDCVI/AHD/TVI/IP samoadaptacyjny, 8+4 IP kamera wejście do 6 Mpx) | ED | 739 | MAG | Do wyczerpania zapasów | XVR5108HS-I2
XVR |  | XVR5216AN-X | 4M-N w czasie rzeczywistym, H.265+/H.265/H.264+/H.264, 1 HDMI/1 VGA, 1 RJ45 (1000M), 1 audio we./1 audio wy., 2 USB, Penta-brid (CVBS/HDCVI/AHD/TVI/IP) samoadaptacyjny, 16+8 kamer IP do 6 Mpx) | ED | 1371 | MAG | Do wyczerpania zapasów | XVR5216AN-I2
XVR |  | XVR5216AN-4KL-X | 4 Mpx w czasie rzeczywistym, 1080P w czasie rzeczywistym, H.265+/H.265/H.264+/H.264, 1 HDMI/1 VGA, 16 kan. wideo we., 1 audio we./1 audio wy.,1 RJ45 (1000M), 2 USB, Penta-brid (CVBS/HDCVI/AHD/TVI/IP samoadaptacyjny, 16+8 kamer IP do 8 Mpx) | ED | 2301 | MAG | Do wyczerpania zapasów | XVR5216A-4KL-I2
XVR |  | XVR5116H-4KL-X | 96 Mb/s, kompresja H.265/H.265+, obsłguje max. 24 kanałów IP każdy do 8 Mpx, IVS, inteligentne wyszukiwanie | ED | 2221 | MAG | Do wyczerpania zapasów | XVR5116HE-4KL-I2
XVR |  | XVR5232AN-X | 32 kan., 15 kl./s @ 1080P, penta-brid (CVBS/HD-CVI/AHD/TVI/IP), 1 HDMI / 1 VGA, 2 HDD (10 TB każdy), 2 USB (1 USB3.0), DC 12 V / 5 A | ED | 2449 | MAG | Do wyczerpania zapasów | XVR5232AN-I2
XVR |  | XVR5432L-X | 128 Mb/s, kompresja H.265/H.265+, obsłguje max. 32 kanałów IP każdy do 8 Mpx, 4 HDD, HDMI2 SPOT, (konfigurowalne) | ED | 3825 | MAG | Do wyczerpania zapasów | XVR5432L-I2
XVR |  | XVR5832S-X | Kompresja H.265/H.265+, 32 kanały analogowe (HDCVI, AHD, TVI, CVBS), obsłguje max. 32 kanały IP każdy do 8 Mpx, 2 HDMI/1 VGA/1 TV, Audio 16/1, Alarm 16/6, obsługa 5Mpx-N | ED | 4612 | ZAM | Do wyczerpania zapasów | XVR5832S-I2
XVR |  | XVR7104HE-4KL-X | 1080P w czasie rzeczywistym, obudowa 1U, 1x HDM, 1x VGA, 4 wideo we, 1 RJ45(1000M), 4 Audio we./1 Audio wy., 1x RS485, 2x USB, 1x HDD 10TB, Penta-brid (CVBS/HD-CVI/AHD/TVI/IP samoadaptacyjny, 4+4 IP kamera wejście, do 8Mpx) | ED | 1063 | MAG | Do wyczerpania zapasów | XVR5104HS-4KL-I2
XVR |  | XVR7108HE-4KL-X | 64 Mb/s, kompresja H.265/H.265+, obsłguje max. 16 kanałów IP każdy do 8 Mpx, 1 HDD, wspiera IoT & POS, HDMI/VGA SPOT (konfigurowalne) | ED | 1493 | MAG | Do wyczerpania zapasów | XVR5108HE-4KL-I2
XVR |  | XVR7116HE-4KL-X | 128 Mb/s, kompresja H.265/H.265+, obsłguje max. 32 kanałów IP każdy do 8 Mpx, 1 HDD, wspiera IoT & POS, HDMI2 SPOT (konfigurowalne) | ED | 2614 | MAG | Do wyczerpania zapasów | XVR5116HE-4KL-I2
XVR |  | XVR7116HE-4KL-I | 128 Mb/s; kompresja H.265/H.265+; obsłguje max. 32 kanałów IP każdy do 8 Mpx; 1 HDD; wspiera IoT & POS oraz analitykę AI (SMD Plus oraz Perimeter Protection); HDMI2 SPOT (konfigurowalne) | ED | 2890 | MAG | Do wyczerpania zapasów | XVR5116HE-4KL-I2
XVR |  | XVR7216A-4KL-X | 128 Mb/s, kompresja H.265/H.265+, obsłguje max. 32 kanałów IP każdy do 8 Mpx, 2 HDD, wspiera IoT & POS, HDMI2 SPOT (konfigurowalne) | ED | 2816 | MAG | Do wyczerpania zapasów | XVR5216A-4KL-I2
XVR |  | XVR7416L-4KL-X | 128 Mb/s, kompresja H.265/H.265+, obsłguje max. 32 kanałów IP każdy do 12 Mpx, 4 HDD, wspiera IoT & POS, HDMI2 SPOT (konfigurowalne) | ED | 3480 | MAG | Do wyczerpania zapasów | XVR5432L-4KL-I2
XVR |  | XVR7816S-4KL-X | Kompresja H.265/H.265+, 16 kanałów analogowych (HDCVI, AHD, TVI, CVBS), obsłguje max. 32 kanały IP każdy do 8 Mpx, 2 HDMI/1 VGA/1 TV, Audio 16/1, Alarm 16/6, obsługa 4K | ED | 4697 | ZAM | Do wyczerpania zapasów | XVR5832S-4KL-I2
AKCESORIA
MONITORY I AKCESORIA
Monitory i akcesoria |  | DHL19-F600 | Praca 24h/7; przekątna: 19"(16: 9); podświetlenie: LED; rozdzielczość: 1440×900; jasność: 190 cd/m2; kontrast: 1000:1; kąt widzenia: 170/160; czas reakcji (G/G): 5 ms; kolory obrazu: 16.7M/8bit; wejścia wideo: VGA; wbudowany głośnik: nie | C | 396 | MAG | Do wyczerpania zapasów | DHL22-L200
Monitory i akcesoria |  | DHL22-F600 | Praca 24h/7; przekątna: 20.7"(16: 9); podświetlenie: LED; rozdzielczość: 1920×1080; jasność: 250 cd/m2; kontrast: 1000:1; kąt widzenia: 170/160; czas reakcji (G/G): 5 ms; kolory obrazu: 16.7M/8bit; wejścia wideo: HDMI i VGA; wbudowany głośnik: Tak, 2 x 1.5W | C | 459 | MAG | Do wyczerpania zapasów | DHL22-L200
Monitory i akcesoria |  | LDV43-HAO200 | 43", rozdzielczość 1920×1080, kąt widzenia 178°/178°, wbudowany moduł Wi-Fi, głośnik, USB, metalowa ramka, szkło hartowane i antyodblaskowe, IP55, możliwość zarządzania z MPS | EP | 43848 | MAG | Do wyczerpania zapasów
Monitory i akcesoria |  | NVD0405DH-4K | Dekodowanie: 4 kan.@ 12 Mpx / 16 kan.@1080P / 64 kan.@D1, wyjścia audio 4 kan. VGA, 4 kan. HDMI, 4 kan. BNC, wejścia audio 1 kan. HDMI, DC 12 V / 3,3 A | EP | 5834 | MAG | Do wyczerpania zapasów
Monitory i akcesoria |  | KVM0801VM-E100 | Przełącznik KVM do 8 komputerów; 8x port KVM (VGA + USB); zestaw portów konsolowych: 1x VGA (wyjście), 2x USB | ED | 1939 | MAG | Do wyczerpania zapasów
Monitory i akcesoria |  | BL103 | Przekątna moniotra: 10-27"; udźwig (pojedyńcze ramię): 1-8 kg; liczba monitorów: 3; możliwość dowolnego ustawienia | ED | 898 | MAG | Do wyczerpania zapasów
Monitory i akcesoria |  | BL104 | Przekątna moniotra: 10-27"; udźwig (pojedyńcze ramię): 1.5-10 kg; liczba monitorów: 4; możliwość dowolnego ustawienia | ED | 1084 | MAG | Do wyczerpania zapasów
Monitory i akcesoria |  | BL303-G | Przekątna moniotra: 10-27"; udźwig (pojedyńcze ramię): 2-9 kg; liczba monitorów: 3; interfejs: 2×USB; możliwy obrót, możliwość dowolnego ustawienia | ED | 1806 | MAG | Do wyczerpania zapasów
Monitory i akcesoria |  | BL304-G | Przekątna moniotra: 10-27"; udźwig (pojedyńcze ramię): 2-9 kg; liczba monitorów: 4; interfejs: 2×USB; możliwy obrót, możliwość dowolnego ustawienia | ED | 2896 | MAG | Do wyczerpania zapasów
UCHWYTY
Uchwyty |  | PFA100 | Wieko wykonane z aluminium. Wymiary Ф150,8 x 37 mm o wadze 0,21 kg. Temperatura pracy -40°C ~ +60°C. | ED | 37 | MAG | Do wyczerpania zapasów
Uchwyty |  | PFA112 | Wspornik sufitowy, wykonany z aluminium w kolorze białym. Wymiary Ф53 x 220 mm o wadze 0,51 kg. Udźwik 7kg. Temperatura pracy -40°C ~ +60°C | ED | 58 | MAG | Do wyczerpania zapasów
Uchwyty |  | PFA13B | Wodoodporna puszka montażowa, wykonana z aluminium, o kolorze białym. Wymiary Ф122,2 x 33,5 mm o wadze 0,23 kg. Temperatura pracy -40°C ~ +60°C. | ED | 48 | MAG | Do wyczerpania zapasów
Uchwyty |  | PFA13C | Wodoodporna puszka montażowa, wykonana z aluminium, o kolorze białym. Wymiary Ф123 x 37,2 mm o wadze 0,22 kg. Temperatura pracy -40°C ~ +60°C. | ED | 53 | MAG | Do wyczerpania zapasów
Uchwyty |  | PFA153 | Adapter słupowy dużego obciążenia; materiał aluminium + stal; kolor biały. Wymiary 359x60x213 mm; waga 5 kg. Udźwig 30kg. Średnica słupa 150 ~ 300 mm. Temperatura pracy -40°C ~ +60°C | ED | 983 | MAG | Do wyczerpania zapasów
Uchwyty |  | PFB110W | Uchwyt do montażu ściennego, wykonany z aluminium, o kolorze białym. Wymiary Ф 95x194,2 mm o wadze 0,18 kg. Temperatura pracy -40°C ~ +60°C. | ED | 37 | MAG | Do wyczerpania zapasów
Uchwyty |  | PFB300S | Uchwyt ścienny, wykonany z aluminium, o kolorze białym. Wymiary 115 x 160 x 228 mm o wadze 0,49 kg. | ED | 96 | MAG | Do wyczerpania zapasów
Uchwyty |  | PFB303S | Uchwyt szczytowy, wykonany z aluminium i SUS 430, o kolorze białym. Wymiary 878,5 x 824 x 180 mm o wadze 4,3 kg. Temperatura pracy -40°C ~ +60°C. | ED | 622 | MAG | Do wyczerpania zapasów
Uchwyty |  | PFB410W | Zintegrowany wspornik do kamer typu fisheye, wykonany z aluminium, o kolorze białym. Temperatura pracy -40°C ~ +60°C. | ED | 627 | MAG | Do wyczerpania zapasów
Uchwyty |  | PFB603W | Uchwyt obudowy dedykowanej do kamer standardowych montowany do ściany, materiał: aluminium, kolor: biały, wymiary: 193*70*90 mm, waga: 0,27 kg | ED | 64 | MAG | Do wyczerpania zapasów
Uchwyty |  | G3/4" water joint | Dławik kablowy, gwint 3/4", kolor szary | ED | 2 | MAG | Do wyczerpania zapasów
Uchwyty |  | PFB121W | Uchwyt ścienny, wykonany z aluminium. Wymiary 58 x 88 x 190,5 mm o wadze 0,24 kg. Temperatura pracy -40°C ~ +60°C. | ED | 43 | MAG | Do wyczerpania zapasów
Uchwyty |  | PFB303W | Uchwyt ścienny, wykonany z aluminium, o kolorze białym. Wymiary 115 x 160 x 255 mm o wadze 0,66 kg. | ED | 96 | MAG | Do wyczerpania zapasów
OBUDOWY I UCHWYTY
Obudowy |  | PFH610V-IR-V2 | Obudowa dedykowana do kamer typu standard z wbudowaną grzałką, wbudowany oświetlacz IR zasięg: 0-100m, IP667, IK10, Materiał: Aluminium+Plastik, kolor: biały, Wymiary: 404x164x132 mm, Waga: 3 kg | ED | 1195 | MAG | Do wyczerpania zapasów
Obudowy |  | PFH610N-IR-W-V2 | Obudowa dedykowana do kamer typu standard z wbudowaną grzałką, wbudowany oświetlacz IR zasięg: 50/100m, wycieraczka, IP66 Zasilanie: AC24V 3A Materiał: Aluminium+Plastik kolor: biały Wymiary: 404*164*132mm Waga: 2.7 kg | ED | 1387 | MAG | Do wyczerpania zapasów | PFH610N-IR-W-V2
Obudowy |  | PFH610N-IR-W | Obudowa dedykowana do kamer typu standard z wbudowaną grzałką, wycieraczką i oświetlacz IR (do 100m), IP66 Zasilanie: AC 24 V 5 A Materiał: Aluminium+Plastik kolor: biały Wymiary: 404*164*175mm Waga: 3,3 kg | ED | 1387 | MAG | Do wyczerpania zapasów | PFH610V-IR-V2
Obudowy |  | PFH610V | Obudowa dedykowana do kamer typu standard, wandaloodporna, IP66, IK10 Materiał: Aluminium+Plastik kolor: biały Wymiary: 404*164*132mm Waga: 2.2 kg | ED | 393 | MAG | Do wyczerpania zapasów | PFB211W
Uchwyty |  | PFB210W | Wodoodporny uchwyt ścienny, wykonany z aluminium, o kolorze białym. Wymiary 229,7 x 168,7 x 113,2 mm o wadze 0,93 kg. Temperatura pracy -40°C ~ +60°C. | ED | 159 | MAG | Do wyczerpania zapasów
Uchwyty |  | PFB600W | Uchwyt obudowy dedykowanej do kamer standardowych montowany do sufitu Materiał: Aluminum+Plastik kolor: biały Wymiary: 314*250*ɸ133mm Waga: 0.99 kg | ED | 170 | MAG | Do wyczerpania zapasów
Uchwyty |  | PFB601W | Uchwyt obudowy dedykowanej do kamer standardowych montowany do powierzchni płaskiej Materiał: Aluminium+PC kolor: biały Wymiary: ɸ133.6mm*203.4mm Waga: 0.61 kg | ED | 122 | MAG | Do wyczerpania zapasów
Uchwyty LPR |  | Access ANPR 1200mm Pole | Aluminiowy słup montażowy wysokość: 1,2m. Kompatybilny z: ITC237-PW1A-IRZ, ITC217-PW1B-IRZ | ED | 425 | MAG | Do wyczerpania zapasów
OBIEKTYWY
Obiektywy |  | PLF2050-M | Przetwornik: 1"; przesłona F1.4-16; ogniskowa 16 mm; montaż C; rozdzielczosć 5 Mpx; bez korekcji IR; wymiary ɸ46x75 mm; waga 180 g | ED | 1164 | MAG | Do wyczerpania zapasów
Obiektywy |  | PLZ20C0-L | Przetwornik: 1/1,7", przesłona: F0.9, ogniskowa: 7-34 mm, montaż: CS, rozdzielczość: 12 Mpx, wymiary: ɸ66*109mm, waga: 545 g, certyfikaty: CE/FCC | EP | 3204 | MAG | Do wyczerpania zapasów
Obiektywy |  | PLZ20C0-P | Przetwornik: 1/1,7", przesłona: F1.5, ogniskowa: 3,7-16 mm, montaż: CS, rozdzielczość: 12 Mpx, wymiary: Φ55×88 mm, waga: 272,5 g | ED | 1153 | MAG | Do wyczerpania zapasów
Obiektywy |  | PLZ21C0-D | Przetwornik: 1/1,7", przesłona: F1.5, ogniskowa:10,5 - 42 mm, montaż: CS, rozdzielczość: 12 Mpx, wymiary: Φ52x90.5, waga: 321 g | ED | 1302 | MAG | Do wyczerpania zapasów
Obiektywy |  | PLZ21C0-P | Przetwornik: 1/1,7", przesłona: F1.5, ogniskowa: 10,5 - 42 mm, montaż: CS, rozdzielczość: 12 Mpx, wymiary: Φ52x90.5, waga: 321 g | ED | 1376 | MAG | Do wyczerpania zapasów
Obiektywy |  | PFL0550-E6D | Przetwornik 1/2,7", przesłona F1.6, ogniskowa 5 - 50 mm, montaż CS, rozdzielczość 6 Mpx, wymiary Φ 44*85,7 mm, waga 200 g | ED | 712 | MAG | Do wyczerpania zapasów
Obiektywy |  | PFL1575-A12D | Przetwornik: 1/1,7", przesłona F1.5, ogniskowa: 17-75 mm, montaż C, rozdzielczość 12 Mpx, wymiary ɸ 58x116 mm, waga 465 g | ED | 1610 | MAG | Do wyczerpania zapasów
Obiektywy |  | PFL25-K10M | Przetwornik: 1"; przesłona F1.4; ogniskowa 25 mm; montaż C; rozdzielczosć 10 Mpx; wymiary ɸ43,7x62,8 mm; waga 188 g | ED | 1073 | MAG | Do wyczerpania zapasów
Obiektywy |  | PFL35-K10M | Przetwornik: 1"; przesłona F1.4; ogniskowa 35 mm; montaż C; rozdzielczosć 10 Mpx; wymiary ɸ45x48,9 mm; waga 163 g | ED | 983 | MAG | Do wyczerpania zapasów
ZASILACZE
Zasilacze |  | NBS65A120500B3 | Zasilacz 48 V 1,25 A | ED | 90 | MAG | Do wyczerpania zapasów
Zasilacze |  | PFM340-5CH | Zasilacz 12V 4A 5 kanałowy | ED | 271 | MAG | Do wyczerpania zapasów
Zasilacze |  | PFM341-9CH | Zasilacz 12V 5A 9 kanałowy | ED | 356 | MAG | Do wyczerpania zapasów
TRANSMISJA
|  | PFT2690 | 16 portowy rozdzielacz HDCVI, każde wejście jest przekazywane na dwa wyjścia; 16x wej. HDCVI (BNC); 32x wyjście HDCVI (BNC); wspierane formaty: HDCVI, AHD, HDTVI, CVBS; rozdzielczości HDCVI: 720P@25/30/50/60 kl./s, 1080P@25/30 kl./s; obudowa rack 19", 1U | ED | 1424 | MAG | Do wyczerpania zapasów
|  | PFT3910 | Moduł optczny, 155M, 20 km, 1310/1550 nm, transmisja dwukierunkowa z pojedyńczym włóknem | ED | 228 | MAG | Do wyczerpania zapasów | PFT3960
|  | PFT3900 | Moduł optyczny 155M 850 nm 2 km SFP Multi-mode | ED | 228 | MAG | Do wyczerpania zapasów | PFT3950
Transmisja |  | PFM809-4MP | 16 kanałowy konwerter pasywny | ED | 505 | MAG | Do wyczerpania zapasów
Transmisja |  | PFM810 | Konwerter wideo/audio do przesyłu kablem koncentrycznym, wsparcie CVI/TVI/AHD w rozdzielczośc 720p/1080p, Zasięg do 400 m Materiał: ABS kolor: czarny Wymiary: 78*29*22mm Waga: 153g Certyfikaty: CE/FCC | ED | 175 | MAG | Do wyczerpania zapasów
Transmisja |  | PFM881 | Zewnętrzny transmiter bezprzewodowy video zasięg do 3km, pasmo 5G, 300Mbps, temperatura pracy -30~70°C, wymiary 280mmx30mmx80mm, waga 0.45Kg, zasilanie 1*PoE RJ45(IN: 220V, OUT: 24V/0.5A); | ED | 802 | MAG | Do wyczerpania zapasów
Transmisja |  | PFM923I-6UN-C | UTP CAT6 305m, średnica żyły 4Px053 ±0,01 mm | ED | 877 | MAG | Do wyczerpania zapasów | PFM923I-6UN-C-V2
Transmisja |  | PFS3102-1T | 1-portowy przełącznik sieciowy niezarządzalny warstwy 2 Interfejsy • 1x Port 10/100/100 Base-T, • 1x 100/1000 Base-X, Protokoły: IEEE802.3, IEEE802.3u, IEEE802.3ab/z i IEEE802.3X Wymiary: 150 × 100 × 30 mm, Zasilanie: DC12V | ED | 287 | MAG | Do wyczerpania zapasów | PFS3106-4T
TESTERY
Testery |  | PFM900-E | Kompaktowy tester kamer IP, HDCVI, TVI, AHD, kamer PAL, analogowy generator wideo, multimetr cyfrowy, monitor danych PoE+, wyjście DC12V/2A | C | 1980 | MAG | Do wyczerpania zapasów | PFM906
Testery |  | PFM905-E | Kompaktowy tester HDCVI, TVI, AHD, CVBS, kamer PAL, analogowy generator wideo, multimetr cyfrowy, monitor danych PoE+, wyjście DC12V/2A | C | 1043 | MAG | Do wyczerpania zapasów | PFM906
Testery |  | PFM902-B0 | Bateria do PFM900-E, 22.2Wh | C | 82 | MAG | Do wyczerpania zapasów | PFM906
SWITCH
Switch |  | PFS3008-8ET-60 | 8-portowy switch PoE Interfejsy • 4x 10/100 Base-T, • 4x 10/100 Base-T (PoE) Standard: PoE/PoE+/Hi-PoE Maksymalnie na port ≤60W, Razem ≤60W Szybkosć wewnętrzna:1.8G Szybkość przełączania pakietów : 1.19Mpps Zasilanie: 48-57V Waga: 480g | ED | 398 | MAG | Do wyczerpania zapasów | PFS3010-8ET-96
Switch |  | PFS3008-8GT-60 | 8 portowy przełącznik niezarządzalny Interfejsy • 4x 10/100/1000M Base-T（zasilanie PoE） • 4x 10/100/1000M Base-T • Port1 ≤ 60W, port 2-4 ≤30 W, załkowicie ≤ 60 W • IEEE802.3af/IEEE802.3at/Hi-PoE • Zasilanie: DC 48 ~ 57V • Wymiary: 190×100×30 mm • Waga: 480 g | ED | 446 | MAG | Do wyczerpania zapasów | PFS3006-4GT-60
Switch |  | PFS3008-8GT-96 | 8 portowy przełącznik niezarządzalny • 8 x10/100/1000M Base-T (zasilanie PoE) • Port 1 ≤ 60 W, port 2-8 ≤30 W, załkowicie l≤ 96 W • IEEE802.3af/IEEE802.3at/Hi-PoE • Zasilanie: DC48 ~ 57V • Wymiary: 190×100×30 mm • Waga: 480 g | ED | 606 | MAG | Do wyczerpania zapasów | PFS3010-8GT-96
Switch |  | PFS3009-8ET-96 | 8-portowy switch PoE Interfejsy • 1x 10/100 Base-T, • 8x 10/100 Base-T (POE) Standard: PoE/PoE+/Hi-PoE Razem ≤96W Szybkosć wewnętrzna: 1.9G Szybkość przełączania pakietów : 1.34Mpps Zasilanie: 48-57VDC Waga: 480g | C | 217 | MAG | Do wyczerpania zapasów | PFS3009-8ET1GT-96
Switch |  | PFS3125-24ET-190 | 24 portowy przełącznik PoE+ Interfejsy • 24x 10/100 Mb/s RJ45x • 1x gigabit combo (RJ45/SFP) Porty PoE (Port 1/2: Hi-PoE/PoE+/PoE; port 1-24: PoE+/PoE) Wymiary 340x200x43 mm Zasilanie AC 100 - 240 V | ED | 1413 | MAG | Do wyczerpania zapasów | PFS3226-24ET-240
Switch |  | PFS3117-16ET-135 | 16-portowy przełącznik PoE+ Interfejsy • 16x 10/100 Mb/s RJ45 • 1x gigabit combo (RJ45/SFP) Porty PoE (port 1/2: Hi-PoE/PoE+/PoE; port 1-16: PoE+/PoE Wymiary 340x200x43 mm Zasilanie AC 100V - 240V | ED | 1142 | MAG | Do wyczerpania zapasów | PFS3218-16ET-135
Switch |  | PFS4210-8GT-150 | 8-portowy przełącznik PoE Interfejsy • 8x 10/100/1000 Base-T (zasilanie PoE) • 2x 100/1000 Base-X Protokoły PoE (IEEE802.3af, IEEE802.3at) Wymiary 340x200x44 mm Zasilanie AC 100V - 240V | EP | 1610 | ZAM | Do wyczerpania zapasów | PFS3010-8GT-96
Switch |  | PFS3211-8GT | 11 portowy przełącznik • 8x RJ45 10/100/1000M (Hi-PoE/PoE+/PoE); • 1x RJ45 10/100/1000M; • 2x SFP 1000M; • Zasilanie: DC 48 ~ 57V • PoE budget: 120W • Wymiary: 150 x100 x42 mm | ED | 1036 | MAG | Do wyczerpania zapasów
Switch |  | PFS4218-16ET-190 | 16-portowy Przełącznik sieciowy zarządzalny Interfejsy • 2x 1000 Base-X(Combo • 2x 10/100/1000 Base-T(Combo • 16x 10/100 Base-T 190W Protokoły PoE(802.3af), PoE+(802.3at), Hi-PoE Wymiary: 440mm x300mm x44mm Zasilanie: AC 100~240V | ED | 1525 | MAG | Do wyczerpania zapasów | PFS4218-16ET-240
Switch |  | PFS6428-24T | 28 portowy przełącznik sieciowy zarządzalny Interfejsy: • 24x port 10/100/1000 BASE-T • 4x port 10 GE/GE SFP • Zasilanie: AC 100～240V • Wymiary: 440×285×44,5 mm • Waga: ≤ 6 kg | EP | 8719 | MAG | Do wyczerpania zapasów
Switch |  | PFS4228-24P-370 | 24-portowy switch PoE • 2x 10/100/1000 Base-T, • 2x 1000 Base-X, • 24x 10/100 Base-T | ED | 3809 | MAG | Do wyczerpania zapasów | PFS4226-24ET-360
Switch |  | PFS5424-24T | Przełącznik sieciowy zarządzalny warstwy 2 Interfejsy • 20x port 10/100/1000 Base-T, • 4x port Combo 1000 Base-T/SFP Wymiary: 440 x 260 x 44mm Zasilanie: AC 100 ~ 240 V | EP | 4984 | ZAM | Do wyczerpania zapasów | PFS5428-24GT
Switch |  | PFS5924-24X | 24 portowy przełącznik sieciowy zarządzalny Interfejsy: • 16x port 1000M SFP • 8x port combo 1000 BASE-T/SFP • Zasilanie: AC 100～240V • Wymiary: 440×285×44,5 mm • Waga: ≤ 5 kg | EP | 5696 | ZAM | Do wyczerpania zapasów | PFS5936-24GF8GT4XF
Switch |  | S5500-24GF4XF | 24-portowy przełącznik sieciowy zarządzalny Interfejsy: • 24x 10/100/1000 Base-T • 4x 10G Base-X SFP optyczy IRF2, Routing, Vlan, ACL, Qos, DHCP, Multicast, Mirroring Wymiary: 440 x 360 x 43,6 mm Zasilanie: AC 100~240V | EP | 12512 | ZAM | Do wyczerpania zapasów | S5500-24GF4XF-E
Switch |  | S5500-48GT4XF | 48-portowy Przełącznik sieciowy zarządzalny Interfejsy: • 48x 10/100/1000 Base-T • 4x 10G Base-X SFP optyczy IRF2, Routing, Vlan, ACL, Qos, DHCP, Multicast, Mirroring Wymiary: 440 x 260 x 43,6 mm Zasilanie: AC 100~240V | EP | 11157 | ZAM | Do wyczerpania zapasów | S5500-48GT4XF-E
Switch |  | S5500-48GT4GF | 48-portowy przełącznik sieciowy zarządzalny Interfejsy: • 48x 10/100/1000 Base-T • 4x 1000 Base-X SFP optyczny Vlan, ACL, Qos, DHCP, Multicast, Mirroring Wymiary: 440 x 238 x 44 mm Zasilanie: AC 100~240V | EP | 9829 | MAG | Do wyczerpania zapasów | S5500-48GT4GF-AC

## VIDEODOMOFONY
Dahua Technology Poland Sp. z o.o.
Seria | Zdjęcie | Kod produktu | Opis* | G.R. | Cena PLN netto | Dostepność | Uwagi
VIDEODOMOFONY
STACJA BRAMOWA
Stacja bramowa |  | VTO1210C-X-S1 | Stacja: Kamera 1,3 Mpx CMOS S:75°, wyświetlacz 3" STN, książka telefoniczna, panel ze stali nierdzewnej, IP54, IK07, tryb nocny oraz detekcja obecności, odblokowanie kartą (Mifare,13.56MHz), połączenie grupowe, pozostawianie wiadomości audio/wideo, montaż na- lub podtynkowy | ED | 2200 | ZAM
Stacja bramowa |  | VTO6221E-P | Stacja: Kamera 2 Mpx CMOS, S:138°, panel aluminiowy, IP65, IK08, podświetlenie białym światłem, wskazówki głosowe, połączenie grupowe, odblokowanie hasłem lub kartą Mifare, pozostawianie wiadomości audio/wideo, montaż na- lub podtynkowy | D | 2056 | MAG
Stacja bramowa |  | VTO6521H | Stacja bramowa wielorodzinna, IP Wyświetlacz 4,3" IPS Przetwornik 2Mpx CMOS, wysoka światłoczułość Automatyczna regulacja jasności Dwukierunkowe audio Możliwość zarządzania i obsługi połączeń przez DSS Express Otwarcie za pomocą kodu, karty dostępowej (Mifare) i z menu ekranu VTH Montaż podtynkowy lub natynkowy IP65, przyciski dotykowe | D | 2125 | ZAM
Stacja bramowa |  | VTO6521H-D | Stacja bramowa wielorodzinna, IP Wyświetlacz 4,3" IPS Przetwornik 2Mpx CMOS, wysoka światłoczułość Automatyczna regulacja jasności Dwukierunkowe audio Możliwość zarządzania i obsługi połączeń przez DSS Express Otwarcie za pomocą kodu, karty dostępowej (ID Card) i z menu ekranu VTH Montaż podtynkowy lub natynkowy IP65, przyciski dotykowe | D | 2125 | ZAM
Stacja bramowa |  | VTO6531H | Stacja bramowa wielorodzinna, IP Wyświetlacz 4,3" IPS Przetwornik 2Mpx CMOS, wysoka światłoczułość Automatyczna regulacja jasności, tryb nocny Dwukierunkowe audio Możliwość zarządzania i obsługi połączeń przez DSS Express Otwarcie za pomocą kodu, karty dostępowej (Mifare), rozpoznawania twarzy i z menu ekranu VTH Czas rozpoznawania twarzy 0,2s, odległość 0,3 - 2m Filtrowanie zdjęć przy rozpoznawaniu twarzy Montaż podtynkowy lub natynkowy IP65, przyciski dotykowe | D | 2715 | ZAM
Stacja bramowa |  | VTO6541H | Stacja bramowa wielorodzinna, IP Wyświetlacz 4,3" IPS Przetwornik 2Mpx CMOS, wysoka światłoczułość Automatyczna regulacja jasności, tryb nocny Dwukierunkowe audio Możliwość zarządzania i obsługi połączeń przez DSS Express Otwarcie za pomocą kodu, karty dostępowej (Mifare), rozpoznawania twarzy, linii papilarnych i z menu ekranu VTH Czas rozpoznawania twarzy 0,2s, odległość 0,3 - 2m Filtrowanie zdjęć przy rozpoznawaniu twarzy Montaż podtynkowy lub natynkowy IP65, przyciski dotykowe | D | 3836 | ZAM
STACJE BRAMOWE - SYSTEMY MODULARNE
Moduł stacji bramowej |  | VTO4202F-P | Stacja systemu modułowego: Kamera 2 Mpx CMOS, S:160°, kompatybilny z urządzeniami IP i 2-przewodowymi, panel z aluminium, IP65, IK07, tryb nocny oraz wskazówki głosowe, połączenie grupowe, pozostawianie wiadomości audio/wideo, montaż podtynkowy. | D | 1036 | MAG
Moduł stacji bramowej |  | VTO4202F-MB1 | Moduł: 1 przycisk, anodyzowany panel z aluminium, IP65, IK07, przeznaczony dla serii VTO4202F-X | D | 181 | MAG
Moduł stacji bramowej |  | VTO4202F-MB2 | Moduł: 2 przyciski, anodyzowany panel z aluminium, IP65, IK07, przeznaczony dla serii VTO4202F-X | D | 213 | MAG
Moduł stacji bramowej |  | VTO4202F-MB5 | Moduł: 5 przycisków, anodyzowany panel z aluminium, IP65, IK07, przeznaczony dla serii VTO4202F-X | D | 271 | MAG
Moduł stacji bramowej |  | VTO4202F-MF | Moduł czytnika linii papilarnych do systemu VTO4202F Przedni panel - anodyzowane aluminium IP65, IK07 | D | 786 | ZAM
Moduł stacji bramowej |  | VTO4202F-MK | Moduł: klawiatura podświetlana, anodyzowany panel z aluminium, IP65, IK07, przeznaczony dla serii VTO4202F-X | D | 568 | MAG
Moduł stacji bramowej |  | VTO4202F-ML | Moduł: diody sygnalizacyjne, anodyzowany panel z aluminium, IP65, IK07, przeznaczony dla serii VTO4202F-X | D | 181 | MAG
Moduł stacji bramowej |  | VTO4202F-MN | Moduł: pusta zaślepka, anodyzowany panel z aluminium, IP65, IK07, przeznaczony dla serii VTO4202F-X | D | 90 | MAG
Moduł stacji bramowej |  | VTO4202F-MR | Moduł: czytnik kart (Mifare, 13.56MHz), anodyzowany panel z aluminium, IP65, IK07, przeznaczony dla serii VTO4202F-X | D | 213 | MAG
Moduł stacji bramowej |  | VTO4202F-MS | Moduł: wyświetlacz 3" STN, anodyzowany panel z aluminium, IP65, IK07, przeznaczony dla serii VTO4202F-X | D | 271 | MAG
MONITORY IP
Monitor IP |  | VTH1660CH | Monitor: Ekran dotykowy 10.2" TFT, rodzielczość 800x480, monitoring IP, integracja z systemem alarmowym, wbudowana karta SD 4GB, nagranie i zdjęcie, montaż natynkowy | ED | 2508 | ZAM | VTH5241DW-S2
Monitor IP |  | VTH2421FB-P | Monitor: Ekran dotykowy 7" TFT, rodzielczość 1024x600, monitoring IP, integracja z systemem alarmowym, wbudowana karta 8GB, montaż natynkowy lub na biurko, zasilanie DC 12V/PoE, kolor czarny | D | 967 | ZAM
Monitor IP |  | VTH2421FB | Monitor: 7" Ekran dotykowy TFT, 1024x600 Kompatybilność z kamera CCTV IP Funkcja alarmu Montaż natynkowy lub na biurku (VTM123) Zasilanie 12V DC, kolor czarny | ED | 871 | ZAM
Monitor IP |  | VTH2421FW-P | Monitor: Ekran dotykowy 7" TFT, rodzielczość 1024x600, monitoring IP, integracja z systemem alarmowym, wbudowana karta 8GB, montaż natynkowy lub na biurko, zasilanie DC 12V/PoE, kolor bialy | D | 967 | MAG
Monitor IP |  | VTH5221DW-S2 | Monitor: Ekran dotykowy 7" TFT, rodzielczość 1024x600, monitoring IP, integracja z systemem alarmowym, obsługa do 8 urządzeń bezprzewodowych 433MHz, gniazdo karty microSD, max 32GB, nagranie oraz zdjęcie (wymagana karta microSD), WiFi, montaż natynkowy, zasilanie DC 12V lub PoE (802.3af), kolor biały | D | 1249 | MAG
Monitor IP |  | VTH5221E-H | Monitor: Ekran dotykowy 7" TFT, rodzielczość 1024x600, monitoring IP, integracja z systemem alarmowym, gniazdo karty microSD, max 64GB, nagranie oraz zdjęcie (wymagana karta microSD), montaż natynkowy, słuchawka, kolor czarny | ED | 1376 | ZAM | VTH5421E-H
Monitor IP |  | VTH5221EW-H | Monitor: Ekran dotykowy 7" TFT, rodzielczość 1024x600, monitoring IP, integracja z systemem alarmowym, gniazdo karty microSD, max 64GB, nagranie oraz zdjęcie (wymagana karta microSD), montaż natynkowy, słuchawka, kolor biały | ED | 1376 | ZAM | VTH5421EW-H
Monitor IP |  | VTH5222CH-S1 | Monitor: 7" Ekran dotykowy TFT Kompatybilność z kamera CCTV IP Funkcja alarmu Zapis zdjęć i nagrań na karcie SD (dostępna osobno, max 32GB) Montaż natynkowy Do zastosowania w wielorodzinnych systemach 2-wire | D | 1355 | MAG
Monitor IP |  | VTH5321GB-W | Monitor: 7" Ekran dotykowy TFT, 1024x600 pikseli System Android Przyjazny interfejs użytkownika Interfejs przewodowy i bezprzewodowy WiFi Złącze karty pamięci Micro SD (max 256GB) Szybka konfiguracja systemów jednorodzinnych | P | 1195 | ZAM
Monitor IP |  | VTH5321GW-W | Monitor: 7" Ekran dotykowy TFT, 1024x600 pikseli System Android Przyjazny interfejs użytkownika Interfejs przewodowy i bezprzewodowy WiFi Złącze karty pamięci Micro SD (max 256GB) Szybka konfiguracja systemów jednorodzinnych | P | 1195 | ZAM
Monitor IP |  | VTH1550CH-S2 | Monitor: Ekran dotykowy 7" TFT, rodzielczość 800x480, monitoring IP, integracja z systemem alarmowym, gniazdo karty microSD, max 32GB, nagranie oraz zdjęcie (wymagana karta microSD), montaż natynkowy | ED | 1015 | MAG
STACJE PORTIERSKIE
Monitor IP |  | VTS5340B | Stacja portierska: Dotykowy wyświetlacz 10" TFT (1024x600), Zdalne otwarcie furtki podczas rozmowy Dwukierunkowe audio (połączenie z VTO lub VTH) Podgląd z 4 kanałów VTO lub IPC (720P) Złącze karty pamięci Micro SD (max 64GB) Zapis zdjęć i nagrań na karcie pamięci Rozmowa przez mikrofon lub słuchawkę Montaż na biurku 1x wyjście HDMI (1024x600) | D | 3395 | ZAM
STACJE BRAMOWE ANALOGOWE - SYSTEMY JEDNORODZINNE
Stacja bramowa analogowe - systemy jednorodzinne |  | VTO2010D | Stacja bramowa jednorodzinna,analogowa, 4-żyłowa Kamera 2Mpx CMOS Kąt widzenia poziomy: 82° Podświetlenie IR Dwukierunkowe audio IK07&IP65 (wymagane dodatkowe uszczelnienie przy montażu, szczegóły w instrukcji QSG) | D | 340 | ZAM
STACJE BRAMOWE IP - SYSTEMY JEDNORODZINNE
Stacja bramowa IP - systemy jednorodzinne |  | VTO2111D-P-S2 | Stacja bramowa jednorodzinna, IP Kamera 1Mpx CMOS, WDR Kąt widzenia poziomy: 107° Podświetlenie IR oraz tryb nocny Dwukierunkowe audio Otwarcie za pomocą karty dostępowej, z menu ekranu VTH lub aplikacji mobilnej IP65 (wymagane dodatkowe uszczelnienie przy montażu, szczegóły w instrukcji QSG) | D | 696 | ZAM
Stacja bramowa IP - systemy jednorodzinne |  | VTO2211G-P | Stacja bramowa jednorodzinna, IP Płaska obudowa Kąt widzenia poziomy: 125° Podświetlenie IR, tryb dzień/noc Dwukierunkowe audio Otwarcie za pomocą karty dostępowej, z menu ekranu VTH lub aplikacji mobilnej IP65 (wymagane dodatkowe uszczelnienie przy montażu, szczegóły w instrukcji QSG) | D | 770 | ZAM
Stacja bramowa IP - systemy jednorodzinne |  | VTO2211G-WP | Stacja bramowa jednorodzinna, IP Płaska obudowa Kąt widzenia poziomy: 125° Podświetlenie IR, tryb dzień/noc Dwukierunkowe audio Otwarcie za pomocą karty dostępowej, z menu ekranu VTH lub aplikacji mobilnej IP65 (wymagane dodatkowe uszczelnienie przy montażu, szczegóły w instrukcji QSG) Interfejs bezprzewodowy | D | 808 | MAG
Stacja bramowa IP - systemy jednorodzinne |  | VTO2202F-P | Stacja: Kamera 2 Mpx CMOS, S:160°, PoE 802.3af, kompatybilny z IP i 2-przewodowymi urządzeniami, panel z aluminium, IP55, IK07, tryb nocny oraz wskazówki głosowe, połączenie grupowe, pozostawianie wiadomości audio/wideo, obsługa przez urządzenia mobilne (DMSS), montaż podtynkowy/natynkowy | D | 1286 | MAG
Stacja bramowa IP - systemy jednorodzinne |  | VTO3211D-P1-S2 | Stacja bramowa jedno-przyciskowa, IP Metalowa obudowa, IK08 Kąt widzenia poziomy: 129° Podświetlenie IR, tryb dzień/noc Dwukierunkowe audio Otwarcie za pomocą karty dostępowej, z menu ekranu VTH lub aplikacji mobilnej IP65 (wymagane dodatkowe uszczelnienie przy montażu, szczegóły w instrukcji QSG) | D | 1036 | MAG
Stacja bramowa IP - systemy jednorodzinne |  | VTO3211D-P2-S2 | Stacja bramowa dwu-przyciskowa, IP Metalowa obudowa, IK08 Kąt widzenia poziomy: 129° Podświetlenie IR, tryb dzień/noc Dwukierunkowe audio Otwarcie za pomocą karty dostępowej, z menu ekranu VTH lub aplikacji mobilnej IP65 (wymagane dodatkowe uszczelnienie przy montażu, szczegóły w instrukcji QSG) | D | 1164 | MAG
Stacja bramowa IP - systemy jednorodzinne |  | VTO3211D-P4 | Stacja 4-abonentowa: Kamera 2 Mpx CMOS, S:134°, panel aluminiowy, IP65, IK08, tryb nocny, wskazówki głosowe, połączenie grupowe, wbudowany czytnik kart Mifare Classic, pozostawianie wiadomości audio/wideo, obsługa przez urządzenia mobilne (DMSS), montaż natynkowy, zasilanie 12VDC lub PoE (802.3af) | ED | 1286 | ZAM | VTO3211D-P4-S2
Stacja bramowa IP - systemy jednorodzinne |  | VTO3211D-P4-S2 | Stacja bramowa cztero-przyciskowa, IP Metalowa obudowa, IK08 Kąt widzenia poziomy: 129° Podświetlenie IR, tryb dzień/noc Dwukierunkowe audio Otwarcie za pomocą karty dostępowej, z menu ekranu VTH lub aplikacji mobilnej IP65 (wymagane dodatkowe uszczelnienie przy montażu, szczegóły w instrukcji QSG) | D | 1270 | ZAM
Stacja bramowa IP - systemy jednorodzinne |  | VTO3221E-P | Stacja jednorodzinna z klawiaturą: Kamera 2 Mpx CMOS, S:140°, panel aluminiowy, IP65, IK08, podświetlenie białym światłem, wskazówki głosowe, połączenie grupowe, odblokowanie hasłem lub kartą Mifare, pozostawianie wiadomości audio/wideo, montaż na- lub podtynkowy | D | 1934 | MAG
ZESTAWY (KIT)
Zestawy (KIT) |  | KTP01(F) | VTO2202F-P + VTH2421FW-P + PFS3005-4ET-60 + Puszka montażowa + adapter (VTM114) Kamera CMOS 2 MPx, H: 160°, tryb nocny i sygnalizacja głosowa, alarm przeciwsabotażowy, IP65 i IK07, wiadomości wideo i audio, Interfejs 2-przewodowy, 7-calowy ekran TFT o rozdzielczości 1024x600, Wbudowana karta SD 8 GB, Obsługa kamer IP, Integracja alarmu, Sterowanie 2 drzwi, Komunikacja zdalna z DMSS | D | 2471 | ZAM
Zestawy (KIT) |  | KTP01(S) | VTO2202F-P + VTH2421FW-P + PFS3005-4ET-60 + zestaw montażowy (VTM115) Kamera CMOS 2 MPx, H: 160°, tryb nocny i sygnalizacja głosowa, alarm przeciwsabotażowy, IP65 i IK07, wiadomości wideo i audio, Interfejs 2-przewodowy, 7-calowy ekran TFT o rozdzielczości 1024x600, Wbudowana karta SD 8 GB, Obsługa kamer IP, Integracja alarmu, Sterowanie 2 drzwi, Komunikacja zdalna z DMSS | D | 2471 | ZAM
Zestawy (KIT) |  | KTP02 | Zestaw wideodomofonowy jednorodzinny IP Stacja bramowa: • Kamera wysokiej rozdzielczości, WDR • Temperatura pracy -30°C do 60°C • IP65 (wymagane dodatkowe uszczelnienie przy montażu, szczegóły w instrukcji QSG) • Podświetlenie IR oraz tyb dzień/noc • Otwarcie za pomocą karty dostępowej, z menu ekranu VTH lub aplikacji mobilnej • Rozmowa dwukierunkowa, również na aplikację mobilną • Pamięć 10 000 kart dostepowych • Alarm sabotażowy • Zasilanie PoE 802.3af • Obsługa dwóch zamków (drugi poprzez DEE1010B) Ekran VTH: • Kompatybilność z kamera CCTV IP • Funkcja alarmu • Wysoka jakość • Wbudowana karta pamięci SD 8GB • Zasilanie PoE 802.3af • Szybka konfiguracja bez użycia komputera | D | 1721 | MAG
Zestawy (KIT) |  | KTW01 | Zestaw wideodomofonowy jednorodzinny IP Stacja bramowa: • Płaska obudowa • Podświetlenie IR, tryb nocny • Dwukierunkowe audio • Obsługa i prowadzenie rozmów przez aplikację mobilną • Otwarcie za pomocą karty dostępowej, z menu ekranu VTH lub aplikacji mobilnej • IP65 (wymagane dodatkowe uszczelnienie przy montażu, szczegóły w instrukcji QSG) • Interfejs bezprzewodowy Ekran VTH: • Kompatybilność z kamera CCTV IP • Funkcja alarmu • Zapis zdjęć i nagrań na karcie SD • Zasilanie PoE 802.3af • Interfejs bezprzewodowy | D | 2125 | ZAM
AKCESORIA
Akcesoria |  | VTNS1006A-2 | Kontroler 2-przewodowy • 6x para przewodów (sygnał i zasilanie razem w jednej parze), 1xRJ45 port, dedykowany do systemów 2-przewodowych wielorodzinnych, DC24V, Max 80W, do 30 w kaskadzie | ED | 983 | ZAM
Akcesoria |  | VTNS1060A | Switch Dahua PoE 6-kanałowy Kaskada do 30 poziomów, DC24V, Max 45W | ED | 250 | MAG
Akcesoria |  | DEE1010B | Kontroler 1-drzwiowy Dedykowany do podłączenia sterowania drugich drzwi, DC12V, Max 1W, konwerter RS485 | D | 213 | MAG
Akcesoria |  | VTM114 | Aluminiowa puszka do montażu podtynkowego Dedykowana dla stacji VTO2202F-P | D | 143 | MAG
Akcesoria |  | VTM115 | Aluminiowa puszka do montażu natynkowego Dedykowana dla stacji VTO2202F-P | D | 106 | MAG
Akcesoria |  | VTM116-01 | Zestaw do montażu podtynkowego Dedykowana dla stacji VTO3221E-P / VTO6221E-P | D | 149 | MAG
Akcesoria |  | VTM117 | Puszka do montażu natynkowego Dedykowana dla stacji VTO3221E-P / VTO6221E-P | D | 96 | MAG
Akcesoria |  | VTM121 | Puszka montażowa, podtynkowa do stacji bramowej VTO65XX | D | 271 | ZAM
Akcesoria |  | VTM125 | Aluminiowa ramka maskująca do puszki na dwa moduły. Przeznaczona dla serii VTO4202F-X. | D | 324 | MAG
Akcesoria |  | VTM126 | Aluminiowa ramka maskująca do puszki na trzy moduły. Przeznaczona dla serii VTO4202F-X. | D | 409 | MAG
Akcesoria |  | VTM127 | Aluminiowa puszka do montażu podtynkowego na dwa moduły. Przeznaczona dla serii VTO4202F-X. | D | 356 | MAG
Akcesoria |  | VTM128 | Aluminiowa puszka do montażu podtynkowego na trzy moduły. Przeznaczona dla serii VTO4202F-X. | D | 409 | MAG
Akcesoria |  | VTOB103 | Plastikowa puszka do montażu podtynkowego Dedykowana do VTO1210C-X | ED | 117 | ZAM
Akcesoria |  | VTOB110 | Aluminiowa ramka natynkowa Dedykowana do VTO1210C-X | ED | 478 | ZAM
Akcesoria |  | PFM110 | Karta pamięci microSD Prędkość: UHS-I, 48MB/s, Klasa: Class 10, Pojemność: 16GB, Wymiary: 15x11x1mm, Kolor: Czerwony i szary | C | 29 | ZAM
Akcesoria |  | PFM111 | Karta pamięci microSD Prędkość zapisu: UHS-I, 90MB/s klasa wideo: Class 10 Pojemność: 32GB Wymiary: 15*11*1mm kolor: czerwony & szary | C | 39 | MAG | TF-P100/32G
Akcesoria |  | IC-S50 | Karta Mifare Classic (13.56MHz), kolor biały, bez nadruku, wymiary 86 x 54 x 0,8 mm | C | 5 | MAG
Akcesoria |  | YX-4CM | • Obsługa Mifare Classic (13.56MHz); • 40x40 mm | C | 5 | MAG
ZASILANIE
Zasilanie |  | ADS-65LSI-19-1 | Zasilacz 24V DC, 2,5A | D | 149 | ZAM

## KONTROLA DOSTĘPU
Dahua Technology Poland Sp. z o.o.
Seria | Zdjęcie | Kod produktu | Opis* | G.R. | Cena PLN netto | Dostepność | Uwagi
KONTROLA DOSTĘPU
REJESTRACJA CZASU PRACY
Rejestracja czasu pracy |  | ASA1222G-D | Sposób identyfikacji - odcisk palca (1:N), PIN lub karta Unique 125 kHz; 1 000 użytkowników; 2 000 wzorów linii papilarnych, 100 000 zdarzeń, 6 trybów RCP, moduł kontroli dostępu; wyświetlacz 2,4" TFT, 320x240, TCP/IP, wbudowany akumulator 2600 mAh, w zestawie zasilacz 12V DC/1A. | D | 749 | MAG
Rejestracja czasu pracy |  | ASA1222G | Sposób identyfikacji - odcisk palca (1:N), PIN lub karta Mifare Classic 13,56MHz CSN- card serial number; 1 000 użytkowników; 2 000 wzorów linii papilarnych, 100 000 zdarzeń, 6 trybów RCP, moduł kontroli dostępu; wyświetlacz 2,4" TFT, 320x240, TCP/IP, wbudowany akumulator 2600 mAh, w zestawie zasilacz 12V DC/1A. | D | 786 | MAG
Rejestracja czasu pracy |  | ASA2212A | Sposób rejestracji - odcisk palca, karta lub hasło; 1000 użytkowników (1:N); aplikacja USB; kontrola dostępu; zarządzanie przez SmartPSS2.02; robienie zdjęć; | D | 1578 | MAG
Rejestracja czasu pracy |  | ASA6214F | 3000 twarzy (1:N); 3000 odcisków palca (1:N); karta IC; rejestracja czasu pracy; profesjonalna kontrola dostępu; WI-FI, P2P, DST, NTP, wyjście Wiegand dla innych systemów | ED | 3395 | MAG | ASI7213Y-V3
AUTONOMICZNE
Autonomiczne |  | ASI1201E | 30 000 kart, 150 000 zdarzeń; 1 czytnik (karta, hasło); interfejs Wiegand lub RS-485; TCP/IP do PC; IP67; Mifare Classic (13.56MHz); niewielkie rozmiary | D | 499 | MAG
Autonomiczne |  | ASI1201E-D | 30 000 kart, 150 000 zdarzeń; 1 czytnik (karta, hasło); interfejs Wiegand lub RS-485; TCP/IP do PC; IP67; EM 1 (125KHz); niewielkie rozmiary | D | 499 | MAG
Autonomiczne |  | ASI1212D | Pojemność odcisków palcy: 3000; 30 000 kart, 150 000 zdarzeń; 1 czytnik (karta, hasło, odcisk palca); interfejs Wiegand lub RS-485; praca w P2P; IP65 (możliwość pracy na zewnątrz); TCP/IP do PC; we/wyj alarmowe: 1/2; Mifare Classic (13.56MHz) | D | 1381 | MAG
Autonomiczne |  | ASI1212D-D | Pojemność odcisków palcy: 3000; 30 000 kart, 150 000 zdarzeń; 1 czytnik (karta, hasło, odcisk palca); interfejs Wiegand lub RS-485; praca w P2P; IP65 (możliwość pracy na zewnątrz); TCP/IP do PC; we/wyj alarmowe: 1/2; karta ID 1 (125 kHz) | D | 1381 | MAG
Autonomiczne |  | ASI1202M-D | Autonomiczny kontroler dostępu z czytnikiem kart i lilnii papilarnych, identyfikacja przy pomocy: kart 125kHz, linii papilarnych lub obu, zasięg czytnika kart 1-3cm, pamięć 30.000 (użytkowników, kart), 3.000 linii papilarnych, log 150.000 zdarzeń, 1x RS-485, 1x Wiegand, IP65, IK10, -30°C~+50°C, wymiary: 54.8×159.2×35.0mm, zasilanie: 1A / 12V DC | D | 940 | ZAM
Autonomiczne |  | ASI1202M | Autonomiczny kontroler dostępu z czytnikiem kart i lilnii papilarnych, identyfikacja przy pomocy: kart 13,56 MHz, linii papilarnych lub obu, zasięg czytnika kart 1-3cm, pamięć 30.000 (użytkowników, kart), 3.000 linii papilarnych, log 150.000 zdarzeń, 1x RS-485, 1x Wiegand, IP65, IK10, -30°C~+50°C, wymiary: 54.8×159.2×35.0mm, zasilanie: 1A / 12V DC | D | 940 | MAG
Autonomiczne |  | ASI1212A | Pojemność odcisków palca: 3000; 30 000 kart, 150 000 zdarzeń, 1 czytnik (karta, hasło, odcisk palca); interfejs Wiegand lub RS-485; TCP/IP do PC; we/wyj alarmowe: 1/2; Mifare 1 (13.56MHz) | D | 1578 | ZAM
Autonomiczne |  | ASI1212A-D | Pojemność odcisków palca: 3000; 30 000 kart, 150 000 zdarzeń; 1 czytnik (karta, hasło, odcisk palca); interfejs Wiegand lub RS-485; TCP/IP do PC; we/wyj alarmowe: 1/2; ID card (125KHz) | D | 1578 | ZAM
Autonomiczne |  | ASI1201A | 30 000 kart, 150 000 zdarzeń; 1 czytnik (karta, hasło); interfejs Wiegand lub RS-485; TCP/IP do PC; we/wyj alarmowe: 1/2; Mifare Classic (13.56MHz) | D | 653 | ZAM
Autonomiczne |  | ASI1201A-D | 30 000 kart, 150 000 zdarzeń; 1 czytnik (karta, hasło); interfejs Wiegand lub RS-485; TCP/IP do PC; we/wyj alarmowe: 1/2; ID card (125KHz) | D | 653 | ZAM
Autonomiczne |  | ASI7213Y-V3 | Autonomiczny kontroler dostępu z obsługą zdarzeń RCP, 7" pojemnościowy wyświetlacz (1024x600), identyfikacja przy pomocy: PIN, kart 13,56MHz Mifare Classic, wzorca twarzy lub mix, IPv4, RTSP, RTP, TCP, UDP, P2P, TCP/IP, USB2.0 port, 2x wejście alarmowe, 2x wyjście alarmowe, pamięć 50.000 (użytkowników, wzorców twarzy, kart, kodów PIN), log 100.000 zdarzeń, 1x (wejście/wyjście) Wiegand, -10°C~+55°C, wymiary: 283.0×130.0×36.9mm, zasilanie: 2A/ 12V DC. Zasilacz 12V DC/ 2A w zestawie. | P | 2657 | ZAM
Autonomiczne |  | ASI7214Y-V3 | Autonomiczny kontroler dostępu z obsługą zdarzeń RCP, 7" pojemnościowy wyświetlacz (1024x600), identyfikacja przy pomocy: PIN, kart 13,56MHz Mifare Classic, linii papilarnych, wzorca twarzy lub mix, IPv4, RTSP, RTP, TCP, UDP, P2P, TCP/IP, Wi-FI, USB2.0 port, 2x wejście alarmowe, 2x wyjście alarmowe, pamięć 50.000 (użytkowników, wzorców twarzy, kart, kodów PIN), 10.000 wzorców linii papilarnych, log 100.000 zdarzeń, 1x (wejście/wyjście) Wiegand, -10°C~+55°C, wymiary: 283.0×130.0×36.9mm, zasilanie: 2A/ 12V DC. Zasilacz 12V DC/ 2A w zestawie. | P | 4112 | ZAM
Autonomiczne |  | ASI7223Y-A-V3 | Autonomiczny kontroler dostępu z obsługą zdarzeń RCP, 7" pojemnościowy wyświetlacz (1024x600), identyfikacja przy pomocy: PIN, wzorca twarzy lub mix, IPv4, RTSP, RTP, TCP, UDP, P2P, TCP/IP, Wi-FI, USB2.0 port, 1x wejście alarmowe, 1x wyjście alarmowe, pamięć 50.000 (użytkowników, wzorców twarzy, kodów PIN), log 100.000 zdarzeń, 1x (wejście/wyjście) Wiegand, -10°C~+55°C, wymiary: 416.×130.0×106.6mm, zasilanie: 2A/ 12V DC. W zestawie uchwyt do montażu w pozycji stojącej np. na tripodzie, bramce. | P | 4112 | ZAM
Autonomiczne |  | ASI7214X | Autonomiczny kontroler dostępu z rozpoznawaniem twarzy, 7" wyświetlacz LCD (1024x600), kamera 2Mpx CMOS, WDR, identyfikacja przy pomocy: PIN, kart, linii papilarnych, wzorca twarzy lub mix, pamięć 100.000 (użytkowników, wzorców twarzy, linii papilarnych, kart, kodów), log 300.000 zdarzeń, odległość rozpoznawania 0,3-2m, wysokość osób 0,9-2,4m (instalacja na wysokości 1,4m), filtrowanie zdjęć, czas rozpoznawania 0,2s na osobę, -30°C ~ +50°C, IP65, wymiary 310.3×129.0×30.5mm, zasilanie 2A/12V DC, zasilacz w zestawie | P | 5552 | ZAM
Autonomiczne |  | ASI7213X | Autonomiczny kontroler dostępu z rozpoznawaniem twarzy, 7" wyświetlacz LCD (1024x600), kamera 2Mpx CMOS, WDR, identyfikacja przy pomocy: PIN, kart, wzorca twarzy lub mix, pamięć 100.000 (użytkowników, wzorców twarzy, kart, kodów), log 300.000 zdarzeń, odległość rozpoznawania 0,3-2m, wysokość osób 0,9-2,4m (instalacja na wysokości 1,4m), filtrowanie zdjęć, czas rozpoznawania 0,2s na osobę, -30°C ~ +60°C, IP65, wymiary 250.6×129.0×30.5mm, zasilanie 2A/12V DC, zasilacz w zestawie | P | 3985 | ZAM
Autonomiczne |  | ASI7213X-T1 | Autonomiczny kontroler dostępu z funkcją pomiaru temperatury (30°C to 45°C; dystans 0.3 m–1.2 m; błąd ≤ 0.5°C), 7" pojemnościowy wyświetlacz (1024x600), identyfikacja przy pomocy: PIN, kart zbliżeniowych, wzorca twarzy lub mix, IPv4, RTSP, RTP, TCP, UDP, P2P, TCP/IP, USB2.0 port, 2x wejście alarmowe, 2x wyjście | D | 13283 | MAG
Autonomiczne |  | ASI7223X-A | Autonomiczny terminal kontroli dostępu, 7" pojemnościowy wyświetlacz (1024x600), identyfikacja przy pomocy: PIN, wzorca twarzy lub mix, IPv4, RTSP, RTP, TCP, UDP, P2P, TCP/IP, USB2.0 port, 1x wejście alarmowe, 1x wyjście | P | 5552 | ZAM
Autonomiczne |  | ASI7223X-A-T1 | Autonomiczny terminal kontroli dostępu z funkcją pomiaru temperatury (30°C to 45°C; dystans 0.3 m–1.2 m; błąd ≤ 0.5°C) oraz funkcjami RCP, 7" pojemnościowy wyświetlacz (1024x600), identyfikacja przy pomocy: PIN, wzorca twarzy lub mix, IPv4, RTSP, RTP, TCP, UDP, P2P, TCP/IP, USB2.0 port, 1x wejście alarmowe, 1x wyjście | D | 14005 | ZAM
Autonomiczne |  | ASI4214Y | Autonomiczny kontroler dostępu z rozpoznawaniem twarzy, 7" wyświetlacz IPS (1024x600), kamera 2Mpx CMOS, WDR, identyfikacja przy pomocy: PIN, kart, wzorca twarzy, linii papilarnych lub mix, pamięć 2.000 (użytkowników, kart, kodów, wzorów twarzy, linii papilarnych), log 100.000 zdarzeń, odległość rozpoznawania 0,3-2m, wysokość osób 0,9-2,4m, filtrowanie zdjęć, czas rozpoznawania 0,35s na osobę, 1x (wejście/wyjście) Wiegand, 1x RS-485, -10°C ~ +55°C, wymiary 283.0×130.0×36.9mm, zasilanie 2A/12V DC, zasilacz w zestawie | P | 3395 | ZAM
Autonomiczne |  | ASI4213Y | Autonomiczny kontroler dostępu z rozpoznawaniem twarzy, 7" wyświetlacz IPS (1024x600), kamera 2Mpx CMOS, WDR, identyfikacja przy pomocy: PIN, kart, wzorca twarzy, lub mix, pamięć 2.000 (użytkowników, kart, kodów, wzorów twarzy), log 100.000 zdarzeń, odległość rozpoznawania 0,3-2m, wysokość osób 0,9-2,4m, filtrowanie zdjęć, czas rozpoznawania 0,35s na osobę, 1x (wejście/wyjście) Wiegand, 1x RS-485, -10°C ~ +55°C, wymiary 283.0×130.0×36.9mm, zasilanie 2A/12V DC, zasilacz w zestawie | P | 2683 | ZAM
Autonomiczne |  | ASI8213Y-V3 | Autonomiczny kontroler dostępu z obsługą zdarzeń RCP, 10.1" pojemnościowy wyświetlacz (1280x800), identyfikacja przy pomocy: PIN, kart 13,56MHz Mifare Classic, wzorca twarzy lub mix, IPv4, RTSP, RTP, TCP, UDP, P2P, TCP/IP, USB2.0 port, 2x wejście alarmowe, 2x wyjście alarmowe, pamięć 100.000 (użytkowników, wzorców twarzy, kart, kodów PIN), log 100.000 zdarzeń, 1x (wejście/wyjście) Wiegand, -30°C~+60°C, wymiary: 396.9×185.6×77.2mm, zasilanie: 2A/ 12V DC. Zasilacz 12V DC/ 2A w zestawie. | P | 6349 | ZAM
Autonomiczne |  | ASI8214Y-V3 | Autonomiczny kontroler dostępu z obsługą zdarzeń RCP, 10.1" pojemnościowy wyświetlacz (1280x800), identyfikacja przy pomocy: PIN, kart 13,56MHz Mifare Classic, linii papilarnych, wzorca twarzy lub mix, IPv4, RTSP, RTP, TCP, UDP, P2P, TCP/IP, USB2.0 port, 2x wejście alarmowe, 2x wyjście alarmowe, pamięć 100.000 (użytkowników, wzorców twarzy, kart, kodów PIN), 10.000 wzorców linii papilarnych, log 100.000 zdarzeń, 1x (wejście/wyjście) Wiegand, -30°C~+60°C, wymiary: 396.9×185.6×77.2mm, zasilanie: 2A/ 12V DC. Zasilacz 12V DC/ 2A w zestawie. | P | 7598 | ZAM
Autonomiczne |  | ASI8223Y-A-V3 | Autonomiczny kontroler dostępu z obsługą zdarzeń RCP, 10.1" pojemnościowy wyświetlacz (1280x800), identyfikacja przy pomocy: PIN, wzorca twarzy lub mix, IPv4, RTSP, RTP, TCP, UDP, P2P, TCP/IP, USB2.0 port, 1x wejście alarmowe, 1x wyjście alarmowe, pamięć 100.000 (użytkowników, wzorców twarzy, kodów PIN), log 100.000 zdarzeń, 1x (wejście/wyjście) Wiegand, -30°C~+60°C, wymiary: 464.5×190.6×78.0mm, zasilanie: 2A/ 12V DC. W zestawie uchwyt do montażu w pozycji stojącej np. na tripodzie, bramce. | P | 7598 | ZAM
KONTROLERY DRZWI
Kontrolery drzwi |  | ASC2204C-H | Kontroler MASTER z magistralą CAN bus do 16 kontrolerów typu "SLAVE". 200 000 kart, 150 000 zdarzeń; 4 czytniki (karta, hasło, odcisk palca); interfejs Wiegand lub RS-485 dla czytników; TCP/IP do PC; ; we/wyj. alarmowe: 8/8; anti-pass back, otwarcie wielu drzwi, otwarcie wieloma kartami; Onvif Profil C, CGI; możliwość podłączenia akumulatora | D | 2965 | ZAM
Kontrolery drzwi |  | ASC2102B-T | Kontroler SLAVE. 20 000 kart, 30 000 zdarzeń (zdarzenia offline); 4 czytniki (karta, hasło, odcisk palca); czytnik 1 i czytnik 2 sterują drzwiami 1, czytnik 3 oraz czytnik 4 sterują drzwiami 2); interfejs Wiegand lub RS-485 dla czytników; pracuje wyłącznie z kontrolerem "Master" jako rozszerzenie na magistrali CAN bus.; we/wyj alarmowe: 5/1 | D | 632 | ZAM
Kontrolery drzwi |  | ASC2104B-T | Kontroler SLAVE. 20 000 kart, 30 000 zdarzeń (zdarzenia offline); 4 czytniki (karta, hasło, odcisk palca); (czytnik 1 steruje drzwiami 1, czytnik 2 steruje drzwiami 2 itd.); interfejs Wiegand lub RS-485 dla czytników. Pracuje wyłącznie z kontrolerem "Master" jako rozszerzenie na magistrali CAN bus.; we/wyj alarmowe: 1/1 | D | 696 | MAG
Kontrolery drzwi |  | ASC1202B-S | 100 000 kart, 150 000 zdarzeń; 2 czytniki (karty, hasła, odcisk palca); interfejs Wiegand lub RS-485 dla czytników; TCP/IP do PC; we/wyj alarmowe: 2/2; anti-pass back, otwieranie wielu drzwi, otwieranie wieloma kartami | D | 452 | MAG
Kontrolery drzwi |  | ASC1204B-S | 100 000 kart, 150 000 zdarzeń; 4 czytniki (karty, hasła, odcisk palca); interfejs Wiegand lub RS-485 dla czytników; TCP/IP do PC; we/wyj alarmowe: 1/1; anti-pass back, otwieranie wielu drzwi, otwieranie wieloma kartami | D | 792 | MAG
Kontrolery drzwi |  | ASC1202B-D | 100 000 kart, 150 000 zdarzeń; 4 czytniki (karty, hasła, odcisk palca); interfejs Wiegand lub RS-485 dla czytników; TCP/IP do PC; we/wyj alarmowe: 4/2; anti-pass back, otwieranie wielu drzwi, otwieranie wieloma kartami | D | 696 | MAG
Kontrolery drzwi |  | ASC1204C-D | 100 000 kart, 150 000 zdarzeń; 8 czytników (karta, hasło, odciska palca); interfejs Wiegand lub RS-485 dla czytników; TCP/IP do PC; we/wyj. alarmowe: 4/4; anti-pass back, otwieranie wielu drzwi, otwieranie wieloma kartami; wbudowany zasilacz; możliwość dołączenia akumulatora buforowego | D | 2370 | MAG
Kontrolery drzwi |  | ASC1204C-S | 100 000 kart, 150 000 zdarzeń; 4 czytniki (karta, hasło, odciska palca); interfejs Wiegand lub RS-485 dla czytników; TCP/IP do PC; we/wyj. alarmowe: 1/1; anti-pass back, otwieranie wielu drzwi, otwieranie wieloma kartami; wbudowany zasilacz; możliwość dołączenia akumulatora buforowego | ED | 1976 | MAG
Kontrolery drzwi |  | ASC1202C-D | 100 000 kart, 150 000 zdarzeń; 4 czytniki (karta, hasło, odciska palca); interfejs Wiegand lub RS-485 dla czytników; TCP/IP do PC; we/wyj. alarmowe: 4/2; anti-pass back, otwieranie wielu drzwi, otwieranie wieloma kartami; wbudowany zasilacz; możliwość dołączenia akumulatora buforowego | D | 1679 | MAG
Kontrolery drzwi |  | ASC1208C-S | 100 000 kart, 150 000 zdarzeń; 8 czytniki (karty, hasła, odcisk palca); interfejs Wiegand lub RS-485 dla czytników; TCP/IP do PC; we/wyj alarmowe: 4/4; anti-pass back, otwieranie wielu drzwi, otwieranie wieloma kartami | ED | 2146 | MAG | ASC1204C-D
CZYTNIKI
Czytniki |  | ASR1201D | • Otwarcie za pomocą hasła lub karty • Protokół RS-485 & Wiegand do kontrolera • Niebieskie podświetlenie, IP67 • Obsługa kart Mifare Classic (13.56MHz) | D | 319 | MAG
Czytniki |  | ASR1201D-D | • Otwarcie za pomocą hasła lub karty • Protokół RS-485 & Wiegand do kontrolera • Niebieskie podświetlenie, IP67 • Obsługa kart ID (125KHz) | D | 319 | ZAM
Czytniki |  | ASR1200D | • Otwarcie tylko za pomocą karty • Protokół RS-485 & Wiegand do kontrolera • Niebieskie podświetlenie, IP67 • Obsługa kart Mifare Classic (13.56MHz) | D | 255 | MAG
Czytniki |  | ASR1200D-D | • Otwarcie tylko za pomocą karty • Protokół RS-485 & Wiegand do kontrolera • Niebieskie podświetlenie, IP67 • Obsługa kart ID (125KHz) | D | 255 | MAG
Czytniki |  | ASR1200E | • Otwarcie tylko za pomocą karty • Protokół RS-485 & Wiegand • IP67, dioda: czerwona, niebieska, zielona • Obsługa kart Mifare Classic 13,56MHz | D | 106 | MAG
Czytniki |  | ASR1200E-D | Otwarcie tylko za pomocą karty Protokół RS-485 & Wiegand IP67, dioda: czerwona, niebieska, zielona Obsługa kart Unique 125kHz | D | 90 | MAG
Czytniki |  | ASR1100A | • Otwarcie tylko za pomocą karty • Protokół RS-485 & Wiegand do kontrolera • Niebieskie podświetlenie, IP55 • Obsługa kart Mifare Classic (13.56MHz) | D | 239 | MAG
Czytniki |  | ASR1100A-D | • Otwarcie tylko za pomocą karty • Protokół RS-485 & Wiegand do kontrolera • Niebieskie podświetlenie, IP55 • Obsługa kart ID (125KHz) | D | 239 | ZAM
Czytniki |  | ASR1101A | • Otwarcie za pomocą hasła lub karty • Protokół RS-485 & Wiegand do kontrolera • Niebieskie podświetlenie, IP55 • Obsługa kart Mifare Classic (13.56MHz) | D | 298 | ZAM
Czytniki |  | ASR1101A-D | • Otwarcie za pomocą hasła lub karty • Protokół RS-485 & Wiegand do kontrolera • Niebieskie podświetlenie, IP55 • Obsługa kart ID (125KHz) | D | 298 | ZAM
Czytniki |  | ASR1102A | • Ilość odcisków palcy: 3000 • Otwarcie za pomocą odcisku palca i karty • Protokół RS-485 do kontrolera • Niebieskie podświetlenie • Obsługa kart Mifare Classic (13.56MHz) | D | 717 | MAG
Czytniki |  | ASR1102A-D | • Ilość odcisków palcy: 3000 • Otwarcie za pomocą odcisku palca i karty • Protokół RS-485 do kontrolera • Niebieskie podświetlenie • Obsługa kart ID (125KHz) | D | 717 | MAG
Czytniki |  | ASR1100B | • Otwarcie tylko za pomocą karty • Protokół RS-485 & Wiegand do kontrolera • Wodoodporny, IP55 • Obsługa kart Mifare Classic (13.56MHz) | D | 276 | MAG
Czytniki |  | ASR1100B-D | • Otwarcie tylko za pomocą karty • Protokół RS-485 & Wiegand do kontrolera • Wodoodporny, IP55 • Obsługa kart ID (125KHz) | D | 276 | ZAM
Czytniki |  | ASR1101M | • Otwarcie za pomocą hasła lub karty • Protokół RS-485 & Wiegand do kontrolera • Niebieskie podświetlenie, IK08 • Obsługa kart Mifare Classic (13.56MHz) | D | 452 | MAG
Czytniki |  | ASR1101M-D | • Otwarcie za pomocą hasła lub karty • Protokół RS-485 & Wiegand do kontrolera • Niebieskie podświetlenie, IK08 • Obsługa kart ID (125KHz) | D | 452 | ZAM
Czytniki |  | ASR2201D-B | • Otwarcie za pomocą hasła lub karty • Protokoły Bluetooth/RS485/OSDP/Wiegand 26/34 • Niebieskie podświetlenie, IP65 • Obsługa kart Mifare Classic (13.56MHz) | D | 303 | MAG
Czytniki |  | ASR2201D-BD | • Otwarcie za pomocą hasła lub karty • Protokoły Bluetooth/RS485/OSDP/Wiegand 26/34 • Niebieskie podświetlenie, IP65 • Obsługa kart ID (125kHz) | D | 303 | ZAM
MODUŁY
Moduły |  | ASM100 | • Dla kart Mifare Classic (IC, 13.56MHz) • Komunikacja USB; • Temperatury pracy: -30°C ~ 60°C | D | 351 | MAG
Moduły |  | ASM100-D | • Dla kart ID (EM, 125KHz) • Komunikacja USB; • Temperatury pracy: -30°C ~ 60°C | D | 351 | ZAM
Moduły |  | ASM202 | • Komunikacja USB; • FAR≤0.0001% • FRR≤0.014% • Temperatury pracy: 20°C ~ 90°C | D | 824 | MAG
AKCESORIA
Brelok |  | YX-4CM | • Obsługa Mifare Classic (13.56MHz); • 40x40 mm | C | 5 | MAG
Karta |  | IC-S50 | Karta Mifare Classic (13.56MHz), kolor biały, bez nadruku, wymiary 86 x 54 x 0,8 mm | C | 5 | MAG
Brelok |  | IC-SM | • Obsługa Mifare Classic (13.56MHz); • 30x40 mm | C | 5 | MAG
Karta |  | ID-EM | • Obsługa EM (125KHz); • Dla czytników ID ("-D"w nazwie czytnika, np ASR1100A-D) | C | 5 | ZAM
Brelok |  | ID-SM | • Obsługa EM (125KHz); • Dla czytników ID ("-D"w nazwie czytnika, np ASR1100A-D); • 30x40 mm | C | 5 | ZAM
Zwora |  | ASF280A | • Zasilanie - NC; • Pojedyncze drzwi; • Przekaźnik wyjście/wejście; • Siła trzymania 280 kg; • Temperatury pracy: -30°C ~ +60°C | D | 420 | MAG
Zwora |  | ASF500A | • Zasilanie - NC; • Pojedyncze drzwi; • Przekaźnik wyjście/wejście; • Siła trzymania 280 kg; • Temperatury pracy: -30°C ~ +60°C | D | 653 | MAG
Zamek |  | ASF802 | • Zasilanie - NC; • Zamek magnetyczny; • Grubość drzwi: 50 mm; • Temperatury pracy: -30°C ~ +60°C | D | 276 | ZAM
Zamek |  | ASF601A | • Zasilanie - NC; • Pamięta stan przy wyłączenia zasilania; • Zamek magnetyczny; • Grubość drzwi: 50 mm • Temperatury pracy: -30°C ~ +60°C | D | 361 | ZAM
Zamek |  | ASF702 | • Siła trzymania 500kg; • Brak zasilania: drzwi zamknięte; • DC12V; • Temperatury pracy: -30°C ~ +60°C | D | 292 | ZAM
Zamek |  | ASF705 | • Siła trzymania 500kg; • Brak zasilania: drzwi zamknięte; • DC12V; • Temperatury pracy: -30°C ~ +60°C | D | 377 | ZAM
Akcesoria |  | ASF172X-T1 | Słupek do montażu DHI-ASI7213X, ASI7213X, DHI-ASI7213X-T1 | D | 2274 | ZAM
Akcesoria |  | ASF280L | • Uchwyt montażowy na ościeżnicy; • Dla ASF280A ; • Temperatury pracy: -30°C ~ +60°C | D | 74 | MAG
Akcesoria |  | ASF280U | • Uchwyt montażowy dla drzwi szklanych; • Grubość drzwi: 8 ~ 15 mm; • Dla ASF280A ; • Temperatury pracy: -30°C ~ +60°C | D | 74 | MAG
Akcesoria |  | ASF280ZL | • Uchwyt montażowy; • Dla ASF280A; • Temperatury pracy: -30°C ~ +60°C | D | 143 | MAG
Akcesoria |  | ASF280F | • Do montażu zamka magnetycznego na drzwiach szklanych; • Grubość drzwi: 8 ~ 15 mm; • Dla ASF280A lub ASF280B; • Temperatury pracy: -30°C ~ +60°C | D | 260 | MAG
Akcesoria |  | ASF500L | • Uchwyt montażowy na ościeżnicy; • Dla ASF500A lub ASF500B; • Temperatury pracy: -30°C ~ +60°C | D | 101 | MAG
Akcesoria |  | ASF500ZL | • Uchwyt montażowy; • Dla ASF500A lub ASF500B; • Temperatury pracy: -10°C ~+50°C | D | 202 | MAG
Akcesoria |  | ASF900 | Przycisk wyjścia, montaż podtynkowy, wykonanie ABS, żywotność: 500.000 przyciśnięć | D | 27 | MAG
Akcesoria |  | ASF905 | Przycisk wyjścia, montaż podtynkowy, wykonanie stal szczotkowana, żywotność: 500.000 przyciśnięć | D | 85 | MAG
Akcesoria |  | ASF921 | Przycisk awaryjnego wyjścia typu: "Zbij szybkę", żywotność: 500.000 przyciśnięć, wyjście: NO/NC/COM, obciążalność wyjścia: 3A/36V DC, montaż natynkowy | D | 133 | MAG

## ALL1
Seria | Zdjęcie | Kod produktu | Opis* | G.R. | Cena PLN netto | Dostepność | Uwagi | Zamienniki
KAMERY IP
SERIA LITE
Seria kamer i rejestratorów IP Lite to ekonomiczna linia, która oferuje wysokiej jakości obraz, stabilną i bezawaryjną pracę, łatwy montaż oraz intuicyjną konfigurację. Kamery występują w trzech wersjach obudowy, kopułowa, kulowa i tulejowa. Wyposażone są w przetwornik CMOS o rozdzielczości do 4 megapikseli i obiektywy stałoogniskowe oraz zmiennoogniskowe również w wersji z moto-zoomem.
Lite |  | IPC-HDBW2231E-S-0280B-S2 | 1/2,8" 2 Mpx Starlight, Smart H.265/H.264, 25/30 kl./s @ 1080P, WDR (120dB), mirco SD(max 256 GB), obiektyw stałoogniskowy 2,8 mm, IR 30 m, IP67, IK10, DC 12V/PoE, IVS (przekroczenie linii, intruz w strefie) | D | 515 | MAG
Lite |  | IPC-HDBW2231R-ZS-27135-S2 | 1/2,8" 2 Mpx Starlight, Smart H.265/H.264, 25/30 kl./s @ 1080P, WDR (120dB), mirco SD(max 256 GB), obiektyw zmiennoogniskowy 2,7-13,5 mm, IR 40 m, IP67, IK10, DC 12V/PoE, IVS (przekroczenie linii, intruz w strefie) | D | 1047 | MAG
Lite |  | IPC-HDBW2431E-S-0280B-S2 | 1/3" 4 Mpx Starlight, Smart H.265/H.264, 20 kl./s @ 4Mpx, WDR (120dB), mirco SD(max 256 GB), obiektyw stałoogniskowy 2,8 mm, IR 30 m, IP67, IK10, DC 12V/PoE, IVS (przekroczenie linii, intruz w strefie) | D | 781 | MAG
Lite |  | IPC-HDBW2431R-ZS-27135-S2 | 1/3" 4 Mpx Starlight, Smart H.265/H.264, 20 kl./s @ 4Mpx, WDR (120dB), mirco SD(max 256 GB), obiektyw zmiennoogniskowy 2,7-13,5 mm, IR 30 m, IP67, IK10, DC 12V/PoE, IVS (przekroczenie linii, intruz w strefie) | D | 1142 | MAG
Lite |  | IPC-HDBW2531E-S-0280B-S2 | 1/2,7" 5 Mpx Starlight, Smart H.265/H.264, 20 kl./s @ 5Mpx, WDR (120dB), mirco SD(max 256 GB), obiektyw stałoogniskowy 2,8 mm, IR 30 m, IP67, IK10, DC 12V/PoE, IVS (przekroczenie linii, intruz w strefie) | D | 834 | MAG
Lite |  | IPC-HDBW2531R-ZS-27135-S2 | 1/2,7" 5 Mpx Starlight, Smart H.265/H.264, 20 kl./s @ 5Mpx, WDR (120dB), mirco SD(max 256 GB), obiektyw zmiennoogniskowy 2,7-13,5 mm, IR 30 m, IP67, IK10, DC 12V/PoE, IVS (przekroczenie linii, intruz w strefie) | D | 1318 | MAG
Lite |  | IPC-HDW2231T-AS-0280B-S2 | 1/2,8" 2 Mpx Starlight, Smart H.265/H.264, 25/30 kl./s @ 1080P, WDR (120dB), mirco SD(max 256 GB), obiektyw stałoogniskowy 2,8 mm, IR 30 m, IP67, DC 12V/PoE, wbudowany mikrofon, IVS (przekroczenie linii, intruz w strefie) | D | 515 | MAG
Lite |  | IPC-HDW2231T-ZS-27135-S2 | 1/2,8" 2 Mpx Starlight, Smart H.265/H.264, 25/30 kl./s @ 1080P, WDR (120dB), mirco SD(max 256 GB), obiektyw zmiennoogniskowy 2,7-13,5 mm, IR 40 m, IP67, DC 12V/PoE, IVS (przekroczenie linii, intruz w strefie) | D | 1036 | MAG
Lite |  | IPC-HDW2431T-AS-0280B-S2 | 1/3" 4 Mpx Starlight, Smart H.265/H.264, 20 kl./s @ 4Mpx, WDR (120dB), mirco SD(max 256 GB), obiektyw stałoogniskowy 2,8 mm, IR 30 m, IP67, DC 12V/PoE, wbudowany mikrofon, IVS (przekroczenie linii, intruz w strefie) | D | 765 | MAG
Lite |  | IPC-HDW2431T-ZS-27135-S2 | 1/3" 4 Mpx Starlight, Smart H.265/H.264, 20 kl./s @ 4Mpx, WDR (120dB), mirco SD(max 256 GB), obiektyw zmiennoogniskowy 2,7-13,5 mm, IR 40 m, IP67, DC 12V/PoE, IVS (przekroczenie linii, intruz w strefie) | D | 1126 | MAG
Lite |  | IPC-HDW2531T-AS-0280B-S2 | 1/2,7" 5 Mpx Starlight, Smart H.265/H.264, 20 kl./s @ 5Mpx, WDR (120dB), mirco SD(max 256 GB), obiektyw stałoogniskowy 2,8 mm, IR 30 m, IP67, DC 12V/PoE, wbudowany mikrofon, IVS (przekroczenie linii, intruz w strefie) | D | 834 | MAG
Lite |  | IPC-HDW2531T-ZS-27135-S2 | 1/2,7" 5 Mpx Starlight, Smart H.265/H.264, 20 kl./s @ 5Mpx, WDR (120dB), mirco SD(max 256 GB), obiektyw motozoom 2,7-13,5 mm, IR 40 m, IP67, DC 12V/PoE, IVS (przekroczenie linii, intruz w strefie) | D | 1302 | MAG
Lite |  | IPC-HFW2231S-S-0280B-S2 | 1/2,8" 2 Mpx Starlight, Smart H.265/H.264, 25/30 kl./s @ 1080P, WDR (120dB), mirco SD(max 256 GB), obiektyw stałoogniskowy 2,8 mm, IR 30 m, IP67, DC 12V/PoE, IVS (przekroczenie linii, intruz w strefie) | D | 515 | MAG
Lite |  | IPC-HFW2231S-S-0360B-S2 | 1/2,8" 2 Mpx Starlight, Smart H.265/H.264, 25/30 kl./s @ 1080P, WDR (120dB), mirco SD(max 256 GB), obiektyw stałoogniskowy 3,6 mm, IR 30 m, IP67, DC 12V/PoE, IVS (przekroczenie linii, intruz w strefie) | D | 515 | MAG
Lite |  | IPC-HFW2231T-ZS-27135-S2 | 1/2,8" 2 Mpx Starlight, Smart H.265/H.264, 25/30 kl./s @ 1080P, WDR (120dB), mirco SD(max 256 GB), obiektyw zmiennoogniskowy 2,7-13,5 mm, IR 60 m, IP67, IK10 (opcja), DC 12V/PoE+, IVS (przekroczenie linii, intruz w strefie) | D | 1047 | MAG
Lite |  | IPC-HFW2431S-S-0280B-S2 | 1/3" 4 Mpx Starlight, Smart H.265/H.264, 20 kl./s @ 4Mpx, WDR (120dB), mirco SD(max 256 GB), obiektyw stałoogniskowy 2,8 mm, IR 30 m, IP67, DC 12V/PoE, IVS (przekroczenie linii, intruz w strefie) | D | 765 | MAG
Lite |  | IPC-HFW2431S-S-0360B-S2 | 1/3" 4 Mpx Starlight, Smart H.265/H.264, 20 kl./s @ 4Mpx, WDR (120dB), mirco SD(max 256 GB), obiektyw stałoogniskowy 3,6 mm, IR 30 m, IP67, DC 12V/PoE, IVS (przekroczenie linii, intruz w strefie) | D | 765 | MAG
Lite |  | IPC-HFW2431T-ZS-27135-S2 | 1/3" 4 Mpx, Smart H.265/H.264, 20 kl./s @ 4Mpx, WDR (120dB), mirco SD(max 256 GB), obiektyw zmiennoogniskowy 2,7-13,5 mm, IR 60 m, IP67, IK10 (opcja), DC 12V/PoE+, IVS (przekroczenie linii, intruz w strefie) | D | 1153 | MAG
Lite |  | IPC-HFW2531S-S-0280B-S2 | 1/2,7" 5 Mpx Starlight, Smart H.265/H.264, 20 kl./s @ 5Mpx, WDR (120dB), mirco SD(max 256 GB), obiektyw stałoogniskowy 2,8 mm, IR 30 m, IP67, DC 12V/PoE, IVS (przekroczenie linii, intruz w strefie) | D | 834 | MAG
Lite |  | IPC-HFW2531T-ZS-27135-S2 | 1/2,7" 5 Mpx, Smart H.265/H.264, 15 kl./s @ 5Mpx, WDR (120dB), mirco SD(max 128 GB), obiektyw zmiennoogniskowy 2,7-13,5 mm, IR 60 m, IP67, DC 12V/PoE+, IVS (przekroczenie linii, intruz w strefie) | D | 1334 | MAG
SERIA PTZ LITE
PTZ Lite |  | SD22204UE-GN | 1/2,8" 2 Mpx STARVIS™ CMOS, 4x zoom optyczny, obiektyw 2,7-11 mm, 120 dB WDR, zakres obrotu 0 ~ 355° (ograniczony), kąt widzenia 0 ~ 90°, max. prędkość: 100°/s, -30 ~ 60°C temp. pracy, IP66, IK10 | D | 1164 | MAG
PTZ Lite |  | SD22404T-GN | 1/3" CMOS, 4 Mpx, 4x zoom optyczny, WDR, ICR, Ultra DNR, 25/30 kl./s @ 4 Mpx, IVS, obiektyw 2,7 - 11 mm, PoE, IP66, IK10 | D | 1344 | MAG
PTZ Lite |  | SD29204UE-GN | 1/2,8" 2 Mpx STARVIS™ CMOS, 4x zoom optyczny, obiektyw 2,7-11 mm, zasięg IR 30 m, maks. prędkość obrotu 100°/s, -30~60°C, wbudowany mikrofon | D | 1520 | MAG
PTZ Lite |  | SD42212T-HN | 1/2,8" 2 Mpx STARVIS CMOS, 25/30 kl./s @ 1080P, 12x zoom optyczny, obiektyw 5,3 - 64 mm, IVS, PoE+, IP66, IK10, AC 24 V / 1,5 A | D | 2136 | MAG
PTZ Lite |  | SD49412T-HN | 1/3" 4 Mpx CMOS, 12x zoom optyczny, obiektyw 5,3-64 mm, 120 dB WDR, zakres obrotu 0 ~ 360°, max. prędkość: 200°/s, -40 ~ 70°C temp. pracy, IK66 | D | 2858 | MAG
SERIA WI-FI
WI-FI |  | IPC-HFW1235S-W-0280B-S2 | 1/2" 2 Mpx, H.265+/H.264+, 25 kl./s @ 2Mpx, DWDR, mirco SD(max 256 GB), obiektyw stałoogniskowy 2,8 mm, IR 30 m, IP67, DC 12V, Wi-Fi | D | 420 | MAG
WI-FI |  | IPC-HFW1435S-W-0280B-S2 | 1/3" 4 Mpx, H.265+/H.264+, 20 kl./s @ 4Mpx, DWDR, mirco SD(max 256 GB), obiektyw stałoogniskowy 2,8 mm, IR30 m, IP67, DC 12V, Wi-Fi | D | 489 | MAG
SERIA PTZ WI-FI
PTZ WI-FI |  | IPC-HDBW1235E-W-0280B-S2 | 1/2" 2 Mpx, H.265+/H.264+, 25 kl./s @ 2Mpx, DWDR, mirco SD(max 256 GB), obiektyw stałoogniskowy 2,8 mm, IR 30 m, IP67, IK10, DC 12V, Wi-Fi | D | 420 | MAG
PTZ WI-FI |  | IPC-HDBW1435E-W-0280B-S2 | 1/3" 4 Mpx, H.265+/H.264+, 20 kl./s @ 4Mpx, DWDR, mirco SD(max 256 GB), obiektyw stałoogniskowy 2,8 mm, IR30 m, IP67, IK10, DC 12V, Wi-Fi | D | 489 | MAG
PTZ WI-FI |  | SD22404T-GN-W | 1/3" 4 Mpx CMOS, 4x zoom optyczny, obiektyw 2,7-11 mm, maks. prędkość obrotu 100°/s, -30~60°C, WiFi | D | 1429 | MAG
SERIA ECO-SAVVY 3.0
Kamery Dahua z serii Eco-Savvy 3.0 zostały wyposażone w technologię pozwalającą na kompresję obrazu H.265, która pozwala na dodatkową redukcję zapotrzebowania na pasmo i przestrzeń dyskową do 50%. Wysoka rozdzielczość obrazu do 8 Megapikseli przy prędkości 30kl/s, zapewnia płynny i ostry obraz. Dzięki technologii Starlight: czułość 0,002lx/F1.2) obraz jest kolorowy nawet przy bardzo niskim poziomie oświetlenia. Oprócz tego w serii zawarte są wszystkie zalety kamer Eco-Savvy 2.0.
ECO-SAVVY 3.0 (Pro) |  | IPC-HFW4230M-4G-AS-I2-0360B-HW120 | 1/2,9” 2 Mpx CMOS, ICR, H.265+/H.264+, 25/30 kl./s @ 1080P, obiektyw stałoogniskowy 3,6 mm, micro SD 128 GB, IR 80 m, wspiera 4G, IP67, audio 1/1, alarm 2/2, DC 12 V | P | 2306 | ZAM
KAMERY SPECJALNE
Seria kamer Pro zawiera trzy grupy urządzeń. Pierwsza grupa to kamery wyposażone w obiektyw typu pinhole oraz przetwornik do 1.3Mpx. Dzięki bardzo mały rozmiarom obudowy, pozwalają na dyskretny montaż. Kamery panoramiczne 360°, których główną cechą jest wykorzystany w nich obiektyw typu fisheye. Dzięki przetwornikowi o rozdzielczości do 12 Mpx, oferuje doskonały obraz. Dzięki specyficznej budowie układu optycznego, otrzymujemy pełne pole widzenia w zakresie 360° oraz pozbywamy się martwych punktów. Trzecią grupą są kamery obrotowe PTZ wyposażone w przetwornik CMOS o rozdzielczości do 12 Megapikseli. Wykorzystując technologię Starlight: czułość 0,002lx/F1.2), kamera zapewnia kolorowy obraz nawet przy bardzo niskim poziomie oświetlenia. Zaawansowana technologia kompresji H.265 pozwala na dodatkową redukcję zapotrzebowania na pasmo i przestrzeń dyskową do 50%. Kamery z serii Pro pozwalają również na inteligentną analizę obrazu, detekcję twarzy i automatyczne śledzenie. Wysoki indeks odporności IP67/IP66 i IK10 to gwarancja, że kamera będzie działać bez zarzutu w każdych warunkach.
FISHEYE |  | IPC-EB5541-AS | 1/2,7" 5 Mpx CMOS, 25/30 kl./s (2592 x 1944), WDR, Micro SD, IP67, IK10, alarm (1/1), wsparcie audio (1/1), 12V, PoE, AI: IVS, Mapy ciepła, liczenie ludzi w obszarze | P | 1371 | ZAM
FISHEYE |  | IPC-EBW8630-IVC | 1/2“ 6 Mpx STARVIS™ CMOS; H.264/MJPEG, 6 Mpx (1 ~ 30 kl./s), obiektyw stałoogniskowy 1,3 mm/F2.0, audio, alarm, Micro SD, DC 12V, PoE | P | 3650 | ZAM
Panoramiczne |  | IPC-HDBW4231F-E2-M-0360B | 2x 1/2,8” 2 Mpx STARVIS™ CMOS, 2 x obiektyw stałoogniskowy 3,6 mm, max zasięg IR 20 m, IP67, IK10, WDR (120dB), Day/Night (ICR), 3DNR, AWB, AGC, BLC | P | 1732 | ZAM
Panoramiczne |  | IPC-EBW81242 | 1/1,7“ 12 Mpx CMOS; H.264/H.265, 12 Mpx (1 ~ 25 kl./s), obiektyw stałoogniskowy 1,85 mm/F2.0,alarm we./wyj. 2/2, Micro SD(max.256G), DC 12V, PoE | P | 6083 | ZAM
Panoramiczne |  | IPC-PFW83242-A180-E4 | 4x 4K 1/1.8" CMOS, 25/30 kl./s, 32Mpx(8192 x 3840), IR max 30 m, Micro SD, IP67, IK10, 12VDC, AI: IVS, mapa tłumu, zagęszczenie pojazdów, śledzenie obiektów | P | 13357 | ZAM
Panoramiczne |  | IPC-PFW8840-A180 | 4x 1/2,8" 2 Mpx CMOS, 25/30 kl./s 4K(4096 x 1800), IR max 30 m, DWDR, Micro SD, IP67, alarm (2/2), wsparcie audio (1/1), 12VDC, 24VAC, PoE, AI: IVS, mapa tłumu, zagęszczenie pojazdów | P | 6376 | ZAM
Panoramiczne |  | IPC-PDBW5831-B360-E4-2712 | 4x 1/2,8" 2 Mpx SONY CMOS, ICR, WDR (140 dB), H.265/H.264/H.264H, H.264B, 2 Mpx (1~25/30 kl./s), obiektyw motozoom 2,7-12 mm, IR 30 m, alarm 1/1, audio 1/1, micro SD, IP67, IK10, AC 24 V / PoE+ | P | 5366 | ZAM
Panoramiczne |  | IPC-PSDW81642M-A360-H-E9 | 16x 1/1,8" 2 Mpx + 1/1,8" 4 Mpx PTZ, SONY CMOS, ICR H.265+/H.265/H.264+/H.264, 2x 8192*1800 (1~25 kl./s), obiektyw stałoogniskowy 5 mm,40x zoom PTZ, alarm 7/3, audio 2/2, micro SD, IP66, DC 36V, Smart tracking | P | 33063 | ZAM
Panoramiczne |  | IPC-PSDW8842M-A180-H-E5 | 8x 1/1,8" 2 Mpx + 1/1,8" 4 Mpx PTZ, SONY CMOS, ICR H.265+/H.265/H.264+/H.264, 8192*1800 (1~25 kl./s), obiektyw stałoogniskowy 5 mm,40x zoom PTZ, alarm 7/3, audio 2/2, micro SD, IP66, DC 36V, Smart tracking | P | 30380 | ZAM
Panoramiczne |  | PSDW81642M-H-A360-E9-D237-L-DC36V | Panorama 8x 2Mpx 1/1.8" CMOS, PTZ 1x 2Mpx 1/1.8" CMOS, 360 stopni, Starlight, IR max 220m, H.265+, AI: IVS, Automatyczne śledzenie obiektów | P | 27171 | ZAM
Panoramiczne |  | PSDW82442M-H-A270-E7-D440-DC36V | 6x 1/1,8" 4 Mpx + 1/1,8" 4 Mpx PTZ, CMOS, ICR H.265+/H.265/H.264+/H.264, 8192*2700 (1~25 kl./s), obiektyw stałoogniskowy 2,8 mm, 40x zoom PTZ, alarm 7/3, audio 2/2, mirco SD (max 256 GB), IP66, IK10 (opcja), DC 36V, Smart tracking | P | 40209 | ZAM
Panoramiczne |  | PSDW8842M-H-A180-E5-D237-L-DC36V | Panorama 4x 2Mpx 1/1.8" CMOS, PTZ 1x 2Mpx 1/1.8" CMOS, 180 stopni, Starlight, IR max 220m, H.265+, AI: IVS, Automatyczne śledzenie obiektów | P | 23909 | ZAM
Panoramiczne |  | IPC-PDBW8840-A180 | 4x 1/2,8" 2 Mpx CMOS, 25/30 kl./s 4K(4096 x 1800), IR max 20m, DWDR, Micro SD, IP67, IK10, alarm (2/2), wsparcie audio (1/1), 12VDC, 24VAC, PoE, AI: IVS, mapa tłumu, zagęszczenie pojazdów | P | 6376 | ZAM
LED |  | IPC-HFS7842-Z-5G-LED-0856 | 1/8" 8 Mpx CMOS, Smart H.265/H.264, 30 kl./s @ 8Mpx, WDR (120dB), 5G, mirco SD (max 256 GB), obiektyw 5-56 mm, LED 80 m, alarm (2/1), wsparcie audio (7/3), IP67, DC 12V, AI: perymetryka, detekcja twarzy, liczenie ludzi, metadane. | P | 12937 | ZAM
ANTYKOROZYJNE |  | EPC230U | 1/2,8" 2 Mpx STARVIS™ CMOS, 30x zoom optyczny, obiektyw 4,5-135 mm, 120 dB WDR, -40 ~ 60°C temp. pracy, IP68, obudowa Ex | P | 11157 | ZAM
ATM |  | IPC-HUM4231-0280B-S2 | 1/2,8" 2 Mpx CMOS, 25/30 kl./s @ 1080P (1920x1080), WDR (120 dB), H.265+ / H.264+, obiektyw pinhole 2,8 mm, DC 12 V | P | 808 | ZAM
ATM |  | IPC-HUM8231-L1-0280B | Obiektyw typu pinhole, 8 m kabla, obiektyw stałoogniskowy 2,8 mm, rekomsndowany do kamer 2 Mpx | P | 808 | ZAM
MOBILNE |  | IPC-HDBW5241F-M12-SA-0280B | 1/2,8" 2 Mpx STARVIS™ CMOS, 25/30 kl./s @ 1080P (1920x1080), WDR (120dB), Micro SD, IP67, IK10, Max IR 30m, wbudowany mikrofon, obiektyw stałoogniskowy 2,8 mm, PoE, AI: perymetryka, zliczanie osób, detekcja twarzy | P | 1413 | ZAM
MOBILNE |  | IPC-HDBW5241F-M-SA-0280B | 1/2,8" 2 Mpx STARVIS™ CMOS, 25/30 kl./s @ 1080P (1920x1080), WDR (120dB), Micro SD, IP67, IK10, Max IR 30m, wbudowany mikrofon, obiektyw stałoogniskowy 2,8 mm, 12VDC/PoE, AI: perymetryka, zliczanie osób, detekcja twarzy | D | 866 | MAG
SERIA PTZ PRO
PTZ PRO |  | SD59225U-HNI | 2 Mpx SONY STARLIGHT CMOS, 25x zoom, Max 400°/s prędkość obrotu, H.265, 1/1kan. audio we/wy, 2/1kan. alarm we/wy, IP66, -40 ~ 70°C, zasięg IR 100 m, analiza obrazu i śledzenie obiektów | D | 3560 | MAG
PTZ PRO |  | SD50225U-HNI | 1/2,8 2 Mpx STARVIS CMOS, 25x zoom optyczny, prędkość obrotu max kompresja H.265+/H.264+, sterowania ręcznego: panorama 0,1° ~ 350° /s; pochylenie 0,1° ~ 250° /s, max 50/60 kl./s @1080P, auto-tracking, IVS, PoE+, IP67, IK10, AC24 V | D | 3039 | MAG
PTZ PRO |  | SD60230U-HNI | 2 Mpx Exmor R CMOS, 30x zoom optyczny, Starlight, H.265, WDR, Max 600°/s prędkość obrotu, 1/1kan. audio we/wy, 7/2kan. alarm we/wy, slot kart SD, IP 67, IK 10, -40~70°C temperatura pracy, -20~90° kąt wychylenia, analiza obrazu i śledzenie obiektów | P | 5340 | ZAM
PTZ PRO |  | SD60430U-HNI | 1/3" 4 Mpx CMOS, 30x zoom optyczny, obiektyw 4,5-135 mm, 120 dB WDR, zakres obrotu 0 ~ 360°, max. prędkość: 600°/s, -40 ~ 70°C temp. pracy, IP67, IK10 | P | 6227 | ZAM
PTZ PRO |  | SD6CE225U-HNI | 1/2,8" 2 Mpx STARVIS™ CMOS, 25x zoom optyczny, obiektyw 4,8-120 mm, 120 dB WDR, zakres obrotu 0 ~ 360°, max. prędkość: 300°/s, -40 ~ 70°C temp. pracy, IP67, IK10 | P | 4288 | ZAM
PTZ PRO |  | SD6CE245U-HNI | 1/2,8" 2 Mpx STARVIS™ CMOS, 45x zoom optyczny, obiektyw 3,95-177,7 mm, 120 dB WDR, zakres obrotu 0 ~ 360°, max. prędkość: 300°/s, -40 ~ 70°C temp. pracy, IP67, IK10 | P | 6078 | ZAM
PTZ PRO |  | SD6CE230U-HNI | 1/2,8" 2 Mpx STARVIS™ CMOS, H.265+/H.265, max 50/60 kl./s @ 1080P, technologia Starlight, zoom optyczny 30x, auto-tracking, IVS, IR do 200 m, IP67, IK10, PoE+ | P | 5717 | ZAM
PTZ PRO |  | SDT5X405WA-HNF | Panorama/PTZ: 1/2,8" 2 Mpx Starvis / 1/2,8" 2 Mpx Starvis, IR: PTZ 100m, PTZ 25x zoom, H.265+/H.265, max 25/30 kl./s@2 Mpx, 1/1 kan. audio we/wy, 2/1 kan. alarm we/wy, IP67, DC 36 V, PoE+, analiza obrazu: IVS, perymetryka, auto-tracking, metadane | P | 15169 | ZAM
PTZ PRO |  | SDT5X225-2F-WA | Panorama/PTZ: 1/2,8" 2 Mpx CMOS/ 1/2,8" 2 Mpx CMOS, IR: do 30m/100m, 5x zoom, H.265+/H.264+, max 50 kl./s@2 Mpx, 1/1 kan. audio we/wy, 2/1 kan. alarm we/wy, IP67, Hi-PoE, AI: IVS, perymetryka, smart tracking | P | 7088 | ZAM
SERIA ULTRA
Seria Ultra to seria kamer Dahua zaprojektowanych w oparciu o najnowocześniejsze technologie w dziedzinie przetwarzania obrazu, dzięki czemu, kamery z tej serii są w stanie sprostać każdym wymaganiom. Najwyższej klasy przetwornik obrazu Sony Exmor do 12 Megapikseli, wysoka czułość: technologia Starlight), oraz szeroka dynamika Ultra WDR: 140dB) gwarantuje najwyższej jakości obraz w każdy warunkach. Seria kamer Ultra oferuje kilka wariantów obudowy: standardowa, tulejowa, kulowa i kopułowa oraz kamery obrotowe PTZ. Szczególnym typem kamer w serii Ultra są kamery LPR pozwalające na automatyczne rozpoznawanie tablic rejestracyjnych.
ULTRA LPR |  | ITC235-TU1A | 1/1,9" 2 Mpx CMOS, 4 IR LED, Vmax. pojazdu < 80 km/h, 4 pasy ruchu, rozpoznawanie wielkości samochodu, statystyki z każdego pasa ruchu, IP66, AC 90~285V, <25W | P | 7130 | ZAM
ULTRA LPR |  | ITC215-PW6M-IRLZF-B | 1/2,8" 2 Mpx CMOS, obiektyw zmiennoogniskowy 2,7 - 13,5 mm, WDR (96 dB), 6 IR LED do 12 m, funkcje inteligentne: LPR, kolor, typ, logo, cechy kierowcy i pasażera | P | 4330 | ZAM
ULTRA LPR |  | ITC215-PW6M-IRLZF-O | 1/2,8" 2 Mpx CMOS, obiektyw zmiennoogniskowy 3,2-10,5 mm, WDR (96 dB), 6 IR LED do 12m, funkcje inteligentne: LPR, kolor, typ, logo, cechy kierowcy i pasażera | P | 4330 | ZAM
ULTRA LPR |  | ITC237-PW6M-IRLZF1050-B | 1/1,8" 2 Mpx CMOS, obiektyw zmiennoogniskowy 10-50 mm, WDR (96 dB), 6 IR LED do 25m | P | 4447 | ZAM
ULTRA LPR |  | ITC237-PW6M-IRLZF1050 | 1/1,8" 2 Mpx CMOS, obiektyw zmiennoogniskowy 10-50 mm, WDR (96 dB), 6 IR LED do 25m | P | 4272 | ZAM
ULTRA LPR |  | ITC214-PH3A-F3-PON | Kamera do monitorowania 2 miejsc parkingowych z obiektywem 3,6mm. Wbudowany algorym głębokiego uczenia pozwala skutecznie monitorować stan miejsca parkingowego w czasie rzeczywistym (skuteczność ≥99.5%). Zapewnia przy tym rozpoznawanie tablic rejestracyjnych (skuteczność ≥99%) i wykrywanie przekroczenia linii. 7 kolorów podświetlenia informuje o stanie danego miejsca parkingowego. Port RS-485 do podłączenia wskaźnika świetlnego - jednen dla jednego miejsca. Kodowanie H.264, H.265 i MJPEG. Możliwość łączenia w kaskadzie do 10 urządzeń, zasilanie pierwszego z zasilacza DC 48V. | P | 1913 | ZAM
ULTRA LPR |  | ITC214-PH3A-F6-PON | Kamera do monitorowania 2 miejsc parkingowych z obiektywem 6mm. Wbudowany algorym głębokiego uczenia pozwala skutecznie monitorować stan miejsca parkingowego w czasie rzeczywistym (skuteczność ≥99.5%). Zapewnia przy tym rozpoznawanie tablic rejestracyjnych (skuteczność ≥99%) i wykrywanie przekroczenia linii. 7 kolorów podświetlenia informuje o stanie danego miejsca parkingowego. Port RS-485 do podłączenia wskaźnika świetlnego - jednen dla jednego miejsca. Kodowanie H.264, H.265 i MJPEG. Możliwość łączenia w kaskadzie do 10 urządzeń, zasilanie pierwszego z zasilacza DC 48V. | P | 1913 | ZAM
ULTRA LPR |  | ITC314-PH3A-F2-PON | Kamera do monitorowania 3 miejsc parkingowych z obiektywem 2,8mm. Wbudowany algorym głębokiego uczenia pozwala skutecznie monitorować stan miejsca parkingowego w czasie rzeczywistym (skuteczność ≥99.5%). Zapewnia przy tym rozpoznawanie tablic rejestracyjnych (skuteczność ≥99%) i wykrywanie przekroczenia linii. 7 kolorów podświetlenia informuje o stanie danego miejsca parkingowego. Port RS-485 do podłączenia wskaźnika świetlnego - jednen dla jednego miejsca. Kodowanie H.264, H.265 i MJPEG. Możliwość łączenia w kaskadzie do 10 urządzeń, zasilanie pierwszego z zasilacza DC 48V. | P | 2104 | ZAM
ULTRA LPR |  | ITC314-PH3A-F3-PON | Kamera do monitorowania 3 miejsc parkingowych z obiektywem 3,6mm. Wbudowany algorym głębokiego uczenia pozwala skutecznie monitorować stan miejsca parkingowego w czasie rzeczywistym (skuteczność ≥99.5%). Zapewnia przy tym rozpoznawanie tablic rejestracyjnych (skuteczność ≥99%) i wykrywanie przekroczenia linii. 7 kolorów podświetlenia informuje o stanie danego miejsca parkingowego. Port RS-485 do podłączenia wskaźnika świetlnego - jednen dla jednego miejsca. Kodowanie H.264, H.265 i MJPEG. Możliwość łączenia w kaskadzie do 10 urządzeń, zasilanie pierwszego z zasilacza DC 48V. | P | 2104 | ZAM
ULTRA LPR |  | ITC314-PH3A-TF2-PON | Kamera do monitorowania 6 miejsc parkingowych z obiektywem 2,8mm. Wbudowany algorym głębokiego uczenia pozwala skutecznie monitorować stan miejsca parkingowego w czasie rzeczywistym (skuteczność ≥99.5%). Zapewnia przy tym rozpoznawanie tablic rejestracyjnych (skuteczność ≥99%) i wykrywanie przekroczenia linii. 7 kolorów podświetlenia informuje o stanie danego miejsca parkingowego. Port RS-485 do podłączenia wskaźnika świetlnego - jednen dla jednego miejsca. Kodowanie H.264, H.265 i MJPEG. Możliwość łączenia w kaskadzie do 6 urządzeń, zasilanie pierwszego z zasilacza DC 48V. | P | 3847 | ZAM
ULTRA LPR |  | ITC314-PH3A-TF3-PON | Kamera do monitorowania 6 miejsc parkingowych z obiektywem 3,6mm. Wbudowany algorym głębokiego uczenia pozwala skutecznie monitorować stan miejsca parkingowego w czasie rzeczywistym (skuteczność ≥99.5%). Zapewnia przy tym rozpoznawanie tablic rejestracyjnych (skuteczność ≥99%) i wykrywanie przekroczenia linii. 7 kolorów podświetlenia informuje o stanie danego miejsca parkingowego. Port RS-485 do podłączenia wskaźnika świetlnego - jednen dla jednego miejsca. Kodowanie H.264, H.265 i MJPEG. Możliwość łączenia w kaskadzie do 6 urządzeń, zasilanie pierwszego z zasilacza DC 48V. | P | 3847 | ZAM
ULTRA LPR |  | IPMECS-2201C-IR | Zestaw AI ANPR, Kamera 1/2,7" 2 Mpx CMOS, obiektyw zmiennoogniskowy 2.7 - 12mm, WDR, funkcje inteligentne: LPR, rozmiar pojazdu, kolor, model, Wyświetlacz LED, 4 linie tekstu, słupek | P | 8023 | ZAM
ULTRA LPR |  | IPMAE9-0100A | Słupek montażowy do kamer ANPR, 1200mm, biały, aluminium | P | 446 | MAG
SERIA PTZ ULTRA
PTZ ULTRA |  | SD6AE530U-HNI | 1/1,9" 5Mpx(2560×1920) STARVIS CMOS, 30x zoom, prędkość sterowania ręcznego: panoramowanie 0,1 ~ 200°/s, pochylenie 0,1 ~ 12°/s, max 25/30 kl./s @ 5 Mpx, IR do 200 m, 1/1kan. audio we/wy, 7/2 kan. alarm we/wy, IP67, IK10, -40 ~ 70°C, analiza obrazu i śledzenie obiektów | P | 10706 | ZAM
PTZ ULTRA |  | PTZ1A225U-IRA-N | 2 Mpx STARVIS™ CMOS, 25x zoom, Starlight, BLC / HLC / WDR (120dB), 1kan. wejście audio, 2/1kan. alarm we/wy, IP66, -40°C ~ 60°C, zasięg IR 150 m, IP67, IK10 | P | 3809 | ZAM
PTZ ULTRA |  | PTZ12248V-IRB-N | 1/1,8" 2 Mpx CMOS, 48x zoom optyczny, obiektyw 5,7-275 mm, 120 dB WDR, IR 450 m, zakres obrotu 0 ~ 360°, max. prędkość: 160°/s, -40 ~ 70°C temp. pracy, IP66, EIS | P | 17533 | ZAM
PTZ ULTRA |  | PTZ1C203UE-GN-W | 1/2,8" 2 Mpx STARVIS™ CMOS, 3x zoom optyczny, obiektyw 2,7-8,1 mm, zasięg IR 20 m, zakres obrotu 0 ~ 180°, maks. prędkość obrotu 6°/s, -30~60°C, IP66, TVS 4000 V, WiFi | P | 1504 | ZAM
PTZ ULTRA |  | PTZ12230F-LR8-N | 2 Mpx CMOS, 30x zoom optyczny, Starlight, WDR, Max 160°/s prędkość obrotu, 1/1kan. audio we/wy, 7/2kan. alarm we/wy, slot kart SD, IP 66, -40~70°C, zasięg IR 800 m, automatyczne śledzenie i IVS, wycieraczka | P | 30284 | ZAM | STARLIGHT
PTZ ULTRA |  | PTZ19245U-IRB-N | 1/2,8" 2 Mpx STARVIS CMOS, technologia Starlight, potężny zoom optyczny 45x, H.265, 50/60 kl./s @ 1080P, IR do 350 m, antykorozyjny, IP68 | P | 15939 | ZAM
PTZ ULTRA |  | PTZ35230U-IRA-N | 2 Mpx CMOS, 30x zoom, IVS, automatyczne śledzenie, dystans IR 200 m, ±25% tolerancja napięcia zasilania, -40~70°C zakres temperatury, IP67, IK10, RS485, wsparcie Hi-POE | P | 11779 | ZAM
SERIA AI
AI |  | IPC-HDBW3241E-AS-0280B | 1/2,8" 2 Mpx Starlight, Smart H.265/H.264, 25/30 kl./s @ 1080P, WDR (120dB), mirco SD(max 256 GB), obiektyw stałoogniskowy 2,8 mm, IR 50 m, IP67, IK10, DC 12V/PoE, możliwość podłączenia mikrofonu, AI: SMD, perymetryka | D | 659 | MAG
AI |  | IPC-HDBW3241F-AS-M-0280B | 1/2,8" 2 Mpx Starlight, Smart H.265/H.264, 25/30 kl./s @ 1080P, WDR (120dB), mirco SD(max 256 GB), obiektyw stałoogniskowy 2,8 mm, IR 50 m, IP67, IK10, DC 12V/PoE, wbudowany mikrofon, AI: SMD, perymetryka | D | 717 | MAG
AI |  | IPC-HDBW3241R-ZAS-27135 | 1/2,8" 2 Mpx Starlight, Smart H.265/H.264, 25/30 kl./s @ 1080P, WDR (120dB), mirco SD(max 256 GB), obiektyw motozoom 2,7-13,5 mm, IR 40 m, IP67, IK10, DC 12V/PoE, możliwość podłączenia mikrofonu, AI: SMD, perymetryka | D | 1323 | MAG
AI |  | IPC-HDBW3541E-AS-0280B | 1/2,7" 5 Mpx Starlight, Smart H.265/H.264, 20 kl./s @ 5Mpx, WDR (120dB), mirco SD(max 256 GB), obiektyw stałoogniskowy 2,8 mm, IR 50 m, IP67, IK10, DC 12V/PoE, możliwość podłączenia mikrofonu, AI: SMD, perymetryka | D | 882 | MAG
AI |  | IPC-HDBW3541F-AS-M-0280B | 1/2,7" 5 Mpx Starlight, Smart H.265/H.264, 20 kl./s @ 5Mpx, WDR (120dB), mirco SD(max 256 GB), obiektyw stałoogniskowy 2,8 mm, IR 50 m, IP67, IK10, DC 12V/PoE, wbudowany mikrofon, AI: SMD, perymetryka | D | 792 | MAG
AI |  | IPC-HDBW3541R-ZAS-27135 | 1/2,7" 5 Mpx Starlight, Smart H.265/H.264, 20 kl./s @ 5Mpx, WDR (120dB), mirco SD(max 256 GB), obiektyw motozoom 2,7-13,5 mm, IR 40 m, IP67, IK10, DC 12V/PoE, możliwość podłączenia mikrofonu, AI: SMD, perymetryka | D | 1445 | MAG
AI |  | IPC-HDBW3841R-ZAS-27135 | 1/2,8" 8 Mpx CMOS, Smart H.265/H.264, 20 kl./s @ 8Mpx, WDR (120dB), mirco SD (max 256 GB), obiektyw 1,7-13,5 mm, IR 40 m, alarm (1/1), wsparcie audio (1/1), IP67, IK10, DC 12V/PoE, IVS (przekroczenie linii, intruz w strefie) | D | 1828 | MAG
AI |  | IPC-HDBW3841E-AS-0280B | 1/2,8" 8 Mpx CMOS, Smart H.265/H.264, 20 kl./s @ 8Mpx, WDR (120dB), mirco SD (max 256 GB), obiektyw 2,8 mm, IR 30 m, alarm (1/1), wsparcie audio (1/1), IP67, IK10, DC 12V/PoE, IVS (przekroczenie linii, intruz w strefie) | D | 1158 | MAG
AI |  | IPC-HDW3241T-ZAS-27135 | 1/2,8" 2 Mpx Starlight, Smart H.265/H.264, 25/30 kl./s @ 1080P, WDR (120dB), mirco SD(max 256 GB), obiektyw motozoom 2,7-13,5 mm, IR 40 m, IP67, DC 12V/PoE, wbudowany mikrofon, AI: SMD, perymetryka | D | 1249 | MAG
AI |  | IPC-HDW3249TM-AS-LED-0280B | 1/2,8" 2 Mpx CMOS, 25/30 kl./s (1920 x 1080), WDR, IR max 30 m, Micro SD, IP67, 12VDC, PoE, AI: IVS (klasyfikacja obiektów: człowiek, pojazd), SMD Plus | D | 712 | MAG
AI |  | IPC-HDW3541T-ZAS-27135 | 1/2,7" 5 Mpx Starlight, Smart H.265/H.264, 20 kl./s @ 5Mpx, WDR (120dB), mirco SD(max 256 GB), obiektyw zmiennoogniskowy 2,7-13,5 mm, IR 40 m, IP67, DC 12V/PoE, wbudowany mikrofon, AI: SMD, perymetryka | D | 1408 | MAG
AI |  | IPC-HDW3549TM-AS-LED-0280B | 1/2,7" 5 Mpx CMOS, 20 kl./s (2582 x 1944), WDR, IR max 30 m, Micro SD, IP67, 12VDC, PoE, AI: IVS (klasyfikacja obiektów: człowiek, pojazd), SMD Plus | D | 988 | MAG
AI |  | IPC-HDW3841T-ZAS-27135 | 1/2,8" 8 Mpx CMOS, Smart H.265/H.264, 20 kl./s @ 8Mpx, WDR (120dB), mirco SD (max 256 GB), obiektyw 1,7-13,5 mm, IR 50 m, alarm (1/1), wsparcie audio (1/1), IP67, DC 12V/PoE, IVS (przekroczenie linii, intruz w strefie) | D | 1806 | MAG
AI |  | IPC-HDW5241T-ZE-27135 | 1/2,8" 2 Mpx CMOS, 25/30 kl./s (1920 x 1080), WDR, IR max 40 m, Micro SD, IP67, 12VDC, PoE, AI: IVS (klasyfikacja obiektów: człowiek, pojazd), wykrywanie włóczenia się, gromadzenie się ludzi, wykrywanie parkowania, mapa ciepłą, wykrywanie twarzy i liczenie osób | D | 1461 | MAG
AI |  | IPC-HDW5442T-ZE-2712 | 1/1,8" 4 Mpx CMOS, 25/30 kl./s (2688 x 1520), WDR, IR max 40 m, Micro SD, IP67, 12VDC, PoE, AI: IVS (klasyfikacja obiektów: człowiek, pojazd), wykrywanie włóczenia się, gromadzenie się ludzi, wykrywanie parkowania, mapa ciepłą, wykrywanie twarzy i liczenie osób | D | 1934 | MAG
AI |  | IPC-HDW5541T-ZE-27135 | 1/2,7" 5 Mpx CMOS, 20 kl./s (2592 x 1944), WDR, IR max 40 m, Micro SD, IP67, 12VDC, PoE, AI: IVS (klasyfikacja obiektów: człowiek, pojazd), wykrywanie włóczenia się, gromadzenie się ludzi, wykrywanie parkowania, mapa ciepłą, wykrywanie twarzy i liczenie osób | D | 1674 | MAG
AI |  | IPC-HDW5541TM-ASE-0280B | 1/2,7" 2 Mpx Starlight CMOS, 25/30 kl./s @ 4Mpx, H.265+ i H.265, WDR (140 dB), obiektyw 2,8mm, IR do 50 m, micro SD, IP67, 12V, ePoE, AI: perymetryka, zliczanie osób, przechwytywanie zdjęć twarzy, wbudowany mikrofon | D | 978 | MAG
AI |  | IPC-HDW3841EM-AS-0280B | 1/2,8" 8 Mpx CMOS, Smart H.265/H.264, 20 kl./s @ 8Mpx, WDR (120dB), mirco SD (max 256 GB), obiektyw 2,8 mm, IR 30 m, alarm (1/1), wsparcie audio (1/1), IP67, DC 12V/PoE, IVS (przekroczenie linii, intruz w strefie) | D | 1206 | MAG
AI |  | IPC-HFW3241T-ZAS-27135 | 1/2,8" 2 Mpx Starlight, Smart H.265/H.264, 25/30 kl./s @ 1080P, WDR (120dB), mirco SD(max 256 GB), obiektyw zmiennoogniskowy 2,7-13,5 mm, IR 60 m, IP67, DC 12V/PoE, możliwość podłączenia mikrofonu, AI: SMD, perymetryka | D | 1323 | MAG
AI |  | IPC-HFW3541T-ZAS-27135 | 1/2,7" 5 Mpx Starlight, Smart H.265/H.264, 20 kl./s @ 5Mpx, WDR (120dB), mirco SD(max 256 GB), obiektyw motozoom 2,7-13,5 mm, IR 60 m, IP67, DC 12V/PoE, możliwość podłączenia mikrofonu, AI: SMD, perymetryka | D | 1466 | MAG
AI |  | IPC-HFW3549E-AS-LED-0280B | 1/2,7" 5 Mpx CMOS, 20 kl./s (2582 x 1944), WDR, IR max 30 m, Micro SD, IP67, 12VDC, PoE, audio 1/1, alarm 1/1, AI: IVS (klasyfikacja obiektów: człowiek, pojazd), SMD Plus | D | 1004 | MAG
AI |  | IPC-HFW3841E-AS-0280B | 1/2,8" 8 Mpx CMOS, Smart H.265/H.264, 20 kl./s @ 8Mpx, WDR (120dB), mirco SD (max 256 GB), obiektyw 2,8 mm, IR 30 m, alarm (1/1), wsparcie audio (1/1), IP67, DC 12V/PoE, IVS (przekroczenie linii, intruz w strefie) | D | 1158 | MAG
AI |  | IPC-HFW3841T-ZAS-27135 | 1/2,8" 8 Mpx CMOS, Smart H.265/H.264, 20 kl./s @ 8Mpx, WDR (120dB), mirco SD (max 256 GB), obiektyw 1,7-13,5 mm, IR 60 m, IP67, DC 12V/PoE, IVS (przekroczenie linii, intruz w strefie) | D | 1849 | MAG
AI |  | IPC-HFW5241E-SE-0280B | 1/2,8" 2 Mpx Starlight CMOS, 25/30 kl./s @ 1080P, H.265+ i H.265, WDR (120 dB), dzień/noc (ICR), obiektyw stałopozycyjny 2,8 mm, IR do 50 m, micro SD, IP67, 12V, ePoE, AI: SMD, perymetryka, zliczanie osób, detekcja twarzy | D | 903 | MAG
AI |  | IPC-HFW5241E-SE-0360B | 1/2,8" 2 Mpx Starlight CMOS, 25/30 kl./s @ 1080P, H.265+ i H.265, WDR (120 dB), dzień/noc (ICR), obiektyw stałopozycyjny 3,6 mm, IR do 50 m, micro SD, IP67, 12V, ePoE, AI: SMD, perymetryka, zliczanie osób, detekcja twarzy | D | 903 | MAG
AI |  | IPC-HFW5442E-ZHE-2712 | 1/1,8" 4 Mpx CMOS, 50/60 kl./s @ 1080P, H.265+ i H.265, WDR (140 dB), dzień/noc (ICR), alarm 2x we / 1x wy, audio 1x we / 1x wy, obiektyw 2,7-12mm, IR do 50 m, micro SD, IP67, IK10, 12V, PoE, AI: perymetryka, zliczanie osób, atrybuty twarzy, przechwytywanie zdjęć twarzy | P | 2146 | ZAM
AI |  | IPC-HFW5249T-ASE-NI-0360B | 1/2,8" 2 Mpx STARVIS™ CMOS full-color, 25/30 kl./s @ 1080P, H.265, alarm 1/1, audio 1 /1, obiektyw stałoogniskowy 3,6mm, micro SD (max. 256G), IP67, IK10, 12V, ePoE, AI: SMD, perymetryka, zliczanie osób, detekcja twarzy | D | 1132 | MAG
AI |  | IPC-HFW5241E-Z12E-5364 | 1/2,8" 2 Mpx STARVIS™ CMOS, 25/30 kl./s @ 1080P, H.265+ i H.265, WDR (120 dB), dzień/noc (ICR), alarm 2x we / 1x wy, audio 1x we / 1x wy, obiektyw 5,3 - 64 mm, 12x zoom optyczny, IR do 150 m, micro SD, IP67, IK10, 12V, PoE, AI: perymetryka, zliczanie osób, atrybuty twarzy, przechwytywanie zdjęć twarzy | P | 1992 | ZAM
AI |  | IPC-HFW5241E-Z5E-0735 | 1/2,8" 2 Mpx STARVIS™ CMOS, 25/30 kl./s @ 1080P, H.265+ i H.265, WDR (120 dB), dzień/noc (ICR), alarm 2x we / 1x wy, audio 1x we / 1x wy, obiektyw 7 - 35 mm, 5x zoom optyczny, IR do 120 m, micro SD, IP67, IK10, 12V, PoE, AI: perymetryka, zliczanie osób, atrybuty twarzy, przechwytywanie zdjęć twarzy | P | 1727 | ZAM
AI |  | IPC-HFW5241E-ZE-27135 | 1/2,8" 2 Mpx STARVIS™ CMOS, 25/30 kl./s @ 1080P, H.265+ i H.265, WDR (120 dB), dzień/noc (ICR), alarm 2x we / 1x wy, audio 1x we / 1x wy, obiektyw 2,7 - 13,5 mm, 5x zoom optyczny, IR do 50 m, micro SD, IP67, IK10, 12V, PoE, AI: perymetryka, zliczanie osób, atrybuty twarzy, przechwytywanie zdjęć twarzy | D | 1605 | MAG
AI |  | IPC-HFW5241T-ASE-0280B | 1/2,8" 2 Mpx STARVIS™ CMOS, 25/30 kl./s @ 1080P, H.265+ i H.265, WDR (120 dB), dzień/noc (ICR), alarm 1x we / 1x wy, audio 1x we / 1x wy, obiektyw 2,8mm, IR do 80 m, micro SD, IP67, 12V, PoE, AI: perymetryka, zliczanie osób, przechwytywanie zdjęć twarzy | D | 962 | MAG
AI |  | IPC-HFW5442E-ZE-2712 | 1/1,8" 4 Mpx CMOS, 50/60 kl./s @ 1080P, H.265+ i H.265, WDR (140 dB), dzień/noc (ICR), alarm 2x we / 1x wy, audio 1x we / 1x wy, obiektyw 2,7-12mm, IR do 50 m, micro SD, IP67, IK10, 12V, PoE, AI: perymetryka, zliczanie osób, atrybuty twarzy, przechwytywanie zdjęć twarzy | P | 1966 | MAG
AI |  | IPC-HFW5442T-ASE-0280B | 1/1,8" 4 Mpx CMOS, 50/60 kl./s @ 1080P, H.265+ i H.265, WDR (140 dB), dzień/noc (ICR), alarm 1x we / 1x wy, audio 1x we / 1x wy, obiektyw 2,8 mm, IR do 50 m, micro SD, IP67, 12V, PoE, AI: perymetryka, zliczanie osób, przechwytywanie zdjęć twarzy | D | 1450 | MAG
AI |  | IPC-HFW5442E-SE-0280B | 1/1,8" 2 Mpx Starlight+ CMOS, 25/30 kl./s @ 4Mpx, H.265+ i H.265, WDR (140 dB), obiektyw 2,8mm, IR do 50 m, micro SD, IP67, 12V, ePoE, AI: perymetryka, zliczanie osób, przechwytywanie zdjęć twarzy, wbudowany mikrofon | D | 1270 | MAG
AI |  | IPC-HFW5449T-ASE-NI-0360B | 1/1,8" 4 Mpx STARVIS™ CMOS full-color, 25/30 kl./s @ 4Mpx, H.265, alarm 1/1, audio 1 /1, obiektyw stałoogniskowy 3,6mm, micro SD (max. 256G), IP67, 12V, ePoE, AI: SMD, perymetryka, zliczanie osób, detekcja twarzy | D | 1690 | MAG
AI |  | IPC-HFW5541E-Z5E-0735 | 1/2,7" 5 Mpx CMOS, 50/60 kl./s @ 1080P, H.265+ i H.265, WDR (120 dB), dzień/noc (ICR), alarm 2x we / 1x wy, audio 1x we / 1x wy, obiektyw 7-35mm, IR do 120 m, micro SD, IP67, IK10, 12V, PoE, AI: perymetryka, zliczanie osób, atrybuty twarzy, przechwytywanie zdjęć twarzy | P | 1886 | ZAM
AI |  | IPC-HFW5541E-ZE-27135 | 1/2,7" 5 Mpx CMOS, 50/60 kl./s @ 1080P, H.265+ i H.265, WDR (120 dB), dzień/noc (ICR), alarm 2x we / 1x wy, audio 1x we / 1x wy, obiektyw 2,7-13,5mm, IR do 50 m, micro SD, IP67, IK10, 12V, PoE, AI: perymetryka, zliczanie osób, atrybuty twarzy, przechwytywanie zdjęć twarzy | D | 1769 | MAG
AI |  | IPC-HFW5541T-ASE-0280B | 1/2,7" 5 Mpx CMOS, 50/60 kl./s @ 1080P, H.265+ i H.265, WDR (120 dB), dzień/noc (ICR), alarm 1x we / 1x wy, audio 1x we / 1x wy, obiektyw 2,8mm, IR do 80 m, micro SD, IP67, 12V, PoE, AI: perymetryka, zliczanie osób, przechwytywanie zdjęć twarzy | D | 1036 | MAG
AI |  | IPC-HFW5541T-ASE-0360B | 1/2,7" 5 Mpx CMOS, 50/60 kl./s @ 1080P, H.265+ i H.265, WDR (120 dB), dzień/noc (ICR), alarm 1x we / 1x wy, audio 1x we / 1x wy, obiektyw 3,6mm, IR do 80 m, micro SD, IP67, 12V, PoE, AI: perymetryka, zliczanie osób, przechwytywanie zdjęć twarzy | D | 1036 | MAG
AI |  | IPC-HFW5541E-SE-0280B | 1/2,7" 5 Mpx Starlight CMOS, 20 kl./s @ 5 Mpx, H.265+ i H.265, WDR (120 dB), dzień/noc (ICR), obiektyw stałopozycyjny 2,8 mm, IR do 50 m, micro SD, IP67, 12V, ePoE, AI: SMD, perymetryka, zliczanie osób, detekcja twarzy | D | 978 | MAG
AI |  | IPC-HFW5541E-SE-0360B | 1/2,7" 5 Mpx Starlight CMOS, 20 kl./s @ 5 Mpx, H.265+ i H.265, WDR (120 dB), dzień/noc (ICR), obiektyw stałopozycyjny 3,6 mm, IR do 50 m, micro SD, IP67, 12V, ePoE, AI: SMD, perymetryka, zliczanie osób, detekcja twarzy | D | 978 | MAG
AI |  | IPC-HFW7442H-Z-2712F-DC12AC24V | 1/1,8" 4 Mpx CMOS, 50/60 kl./s @ 4Mpx, WDR (140dB), Micro SD, IP67, IK10, 12V, 24V, PoE, Max IR 50m, obiektyw 2,7mm-12mm, AI: perymetryka, przechwytywanie zdjęć twarzy, detekcja twarzy, zliczanie osób, ANPR, strukturyzacja wideo, inteligentne wyszukiwanie | P | 5462 | ZAM
AI |  | IPC-HFW7442H-Z4-0832-DC12AC24V | 1/1,8" 4 Mpx CMOS, 50/60 kl./s @ 4Mpx, WDR (140dB), Micro SD, IP67, IK10, 12V, 24V, PoE, Max IR 120m, obiektyw 8mm-32mm, AI: perymetryka, przechwytywanie zdjęć twarzy, detekcja twarzy, zliczanie osób, ANPR, strukturyzacja wideo, inteligentne wyszukiwanie | P | 5866 | ZAM
AI |  | IPC-HFW7442H-Z4FR-0832-DC12AC24V | 1/1,8" 4 Mpx CMOS, 50/60 kl./s @ 4Mpx, WDR (140dB), Micro SD, IP67, IK10, 12V, 24V, PoE, Max IR 120m, obiektyw 8mm-32mm, AI: perymetryka, przechwytywanie zdjęć twarzy, rozpoznawanie twarzy, zliczanie osób, strukturyzacja wideo, inteligentne wyszukiwanie | P | 6880 | ZAM
AI |  | IPC-HFW7442H-ZFR-2712F-DC12AC24V | 1/1,8" 4 Mpx CMOS, 50/60 kl./s @ 4Mpx, WDR (140dB), Micro SD, IP67, IK10, 12V, 24V, PoE, Max IR 50m, obiektyw 2,7mm-12mm, AI: perymetryka, przechwytywanie zdjęć twarzy, rozpoznawanie twarzy, zliczanie osób, strukturyzacja wideo, inteligentne wyszukiwanie | P | 6269 | ZAM
AI |  | IPC-HFW7842H-Z-2712F-DC12AC24V | 1/1,8" 8 Mpx CMOS, 25/30 kl./s @ 4K, WDR (120dB), Micro SD, IP67, IK10, 12V, 24V, PoE, Max IR 50m, obiektyw 2,7mm-12mm, AI: perymetryka, przechwytywanie zdjęć twarzy, detekcja twarzy, ANPR, zliczanie osób, strukturyzacja wideo, inteligentne wyszukiwanie | P | 5860 | ZAM
AI |  | IPC-HF5241E-E | 1/2,8" 2 Mpx STARVIS™ CMOS, 25/30 kl./s @ 1080P, ICR, 120dB WDR, 3DNR, AWB, AGC, BLC, ABF, 2/1 alarm we/wy, 1/1 audio we/wy (mikrofon), micro SD, 12V, 24V, PoE, AI: AI: perymetryka, zliczanie osób, atrybuty twarzy, przechwytywanie zdjęć twarzy | P | 1461 | ZAM
AI |  | IPC-HF5442E-E | 1/1,8" 4 Mpx CMOS, 50/60 kl./s @ 1080P, ICR, 140dB WDR, 3DNR, AWB, AGC, BLC, ABF, 2/1 alarm we/wy, 1/1 audio we/wy (mikrofon), micro SD, 12V, 24V, PoE, AI: AI: perymetryka, zliczanie osób, atrybuty twarzy, przechwytywanie zdjęć twarzy | P | 1700 | ZAM
AI |  | IPC-HF5541E-E | 1/2,7" 5 Mpx CMOS, 50/60 kl./s @ 1080P, ICR, 120dB WDR, 3DNR, AWB, AGC, BLC, ABF, 2/1 alarm we/wy, 1/1 audio we/wy (mikrofon), micro SD, 12V, 24V, PoE, AI: AI: perymetryka, zliczanie osób, atrybuty twarzy, przechwytywanie zdjęć twarzy | P | 1631 | ZAM
AI |  | IPC-HF7442F | 1/1,8" 4 Mpx CMOS, 50/60 kl./s @ 4Mpx, WDR (140dB), Micro SD, 12V, 24V, PoE, AI: perymetryka, przechwytywanie zdjęć twarzy, zliczanie osób, ANPR, strukturyzacja wideo, inteligentne wyszukiwanie | P | 3836 | ZAM
AI |  | IPC-HF7442F-FR | 1/1,8" 4 Mpx CMOS, 50/60 kl./s @ 4Mpx, WDR (140dB), Micro SD, 12V, 24V, PoE, AI: perymetryka, przechwytywanie zdjęć twarzy, rozpoznawanie twarzy, strukturyzacja wideo, inteligentne wyszukiwanie | P | 4038 | ZAM
AI |  | IPC-HF7842F | 1/1,8" 8 Mpx CMOS, 25/30 kl./s @ 4K, WDR (120dB), Micro SD, 12V, 24V, PoE, AI: perymetryka, przechwytywanie zdjęć twarzy, zliczanie osób, ANPR, strukturyzacja wideo, inteligentne wyszukiwanie | P | 4038 | ZAM
AI |  | IPC-HDBW5241E-Z5E-0735-DC12AC24V | 1/2,8" 2 Mpx STARVIS™ CMOS, 25/30 kl./s @ 1080P (1920x1080), WDR (120dB), Micro SD, IP67, IK10, ePoE, Max IR 80m, alarm (1/1), wsparcie audio (1/1), obiektyw motozoom 7-35 mm, 12V, 24V, PoE, AI: perymetryka, zliczanie osób, atrybuty twarzy, przechwytywanie zdjęć twarzy | P | 1727 | ZAM
AI |  | IPC-HDBW5241E-ZE-27135-DC12AC24V | 1/2,8" 2 Mpx STARVIS™ CMOS, 25/30 kl./s @ 1080P (1920x1080), WDR (120dB), Micro SD, IP67, IK10, 12V, 24V, PoE, IR do 40 m, alarm (1/1), wsparcie audio (1/1), obiektyw motozoom 2,7 - 13,5 mm, AI: perymetryka, zliczanie osób, atrybuty twarzy, przechwytywanie zdjęć twarzy | D | 1605 | MAG
AI |  | IPC-HDBW5241R-ASE-0280B | 1/2,8" 2 Mpx STARVIS™ CMOS, 25/30 kl./s @ 1080P (1920x1080), WDR (120dB), Micro SD, IP67, IK10, ePoE, Max IR 50 m, alarm (1/1), wsparcie audio (1/1), obiektyw 2,8 mm, AI: perymetryka, zliczanie osób, przechwytywanie zdjęć twarzy | D | 786 | MAG
AI |  | IPC-HDW5241TM-ASE-0280B | 1/2,8" 2 Mpx STARVIS™ CMOS, 25/30 kl./s @ 1080P, H.265+ i H.265, WDR (120 dB), obiektyw 2,8mm, IR do 50 m, micro SD, IP67, 12V, ePoE, AI: perymetryka, zliczanie osób, przechwytywanie zdjęć twarzy, wbudowany mikrofon | D | 903 | MAG
AI |  | IPC-HDBW5249R-ASE-NI-0360B | 1/2,8" 2 Mpx STARVIS™ CMOS full-color, 25/30 kl./s @ 1080P, H.265, alarm 1/1, audio 1 /1, obiektyw stałoogniskowy 3,6mm, micro SD (max. 256G), IP67, IK10, 12V, ePoE, AI: SMD, perymetryka, zliczanie osób, detekcja twarzy | D | 1132 | MAG
AI |  | IPC-HDW5442TM-ASE-0280B | 1/1,8" 2 Mpx Starlight+ CMOS, 25/30 kl./s @ 4Mpx, H.265+ i H.265, WDR (140 dB), obiektyw 2,8mm, IR do 50 m, micro SD, IP67, 12V, ePoE, AI: perymetryka, zliczanie osób, przechwytywanie zdjęć twarzy, wbudowany mikrofon | D | 1270 | MAG
AI |  | IPC-HDBW5442E-ZE-2712-DC12AC24V | 1/1,8" 4 Mpx CMOS, 50/60 kl./s @ 1080P, WDR (140dB), Micro SD, IP67, IK10, 12V, 24V, PoE, Max IR 40m, obiektyw motozoom 2,7-12mm | P | 1966 | MAG
AI |  | IPC-HDBW5442E-ZHE-2712 | 1/1,8" 4 Mpx CMOS, 50/60 kl./s @ 1080P, H.265+ i H.265, WDR (140 dB), dzień/noc (ICR), alarm 1x we / 1x wy, audio 1x we / 1x wy, obiektyw 2,7-12mm, IR do 40 m, micro SD, IP67, IK10, 12V, PoE, AI: perymetryka, zliczanie osób, atrybuty twarzy, przechwytywanie zdjęć twarzy | P | 2146 | ZAM
AI |  | IPC-HDBW5442R-ASE-0280B | 1/1,8" 4 Mpx CMOS, 50/60 kl./s @ 1080P, WDR (140dB), Micro SD, IP67, IK10, 12V, PoE, Max IR 50m, obiektyw 2,8 mm | D | 1286 | MAG
AI |  | IPC-HDBW5449R-ASE-NI-0360B | 1/1,8" 4 Mpx STARVIS™ CMOS full-color, 25/30 kl./s @ 1080P, H.265, alarm 1/1, audio 1 /1, obiektyw stałoogniskowy 2,8 mm, micro SD (max. 256G), IP67, IK10, 12V, ePoE, AI: SMD, perymetryka, zliczanie osób, detekcja twarzy | D | 1690 | MAG
AI |  | IPC-HDBW5541E-Z5E-0735-DC12AC24V | 1/2,7" 5 Mpx CMOS, 50/60 kl./s @ 1080P, WDR (120dB), Micro SD, IP67, IK10, 12V, 24V, PoE, Max IR 80m, obiektyw motozoom 7–35 mm | P | 1886 | ZAM
AI |  | IPC-HDBW5541E-ZE-27135-DC12AC24V | 1/2,7" 5 Mpx CMOS, 50/60 kl./s @ 1080P, WDR (120dB), Micro SD, IP67, IK10, 12V, 24V, PoE, Max IR 40m, obiektyw motozoom 2,7-13,5 mm | D | 1769 | MAG
AI |  | IPC-HDBW5541R-ASE-0280B | 1/2,7" 5 Mpx CMOS, 50/60 kl./s @ 1080P, WDR (140dB), Micro SD, IP67, IK10, 12V, PoE, Max IR 50m, obiektyw 2,8 mm | D | 978 | MAG
AI |  | IPC-HDBW7442H-Z-2712-DC12AC24V | 1/1,8" 4 Mpx CMOS, 50/60 kl./s @ 4Mpx, WDR (140dB), Micro SD, IP67, IK10, 12V, 24V, PoE, Max IR 40m, obiektyw 2,7mm-12mm, AI: perymetryka, przechwytywanie zdjęć twarzy, zliczanie osób, ANPR, strukturyzacja wideo, inteligentne wyszukiwanie | P | 5462 | ZAM
AI |  | IPC-HDBW7442H-Z4-0832-DC12AC24V | 1/1,8" 4 Mpx CMOS, 50/60 kl./s @ 4Mpx, WDR (140dB), Micro SD, IP67, IK10, 12V, 24V, PoE, Max IR 80m, obiektyw 8-32mm, AI: perymetryka, przechwytywanie zdjęć twarzy, zliczanie osób, ANPR, strukturyzacja wideo, inteligentne wyszukiwanie | P | 5866 | ZAM
AI |  | IPC-HDBW7442H-Z4FR-0832-DC12AC24V | 1/1,8" 4 Mpx CMOS, 50/60 kl./s @ 4Mpx, WDR (140dB), Micro SD, IP67, IK10, 12V, 24V, PoE, Max IR 80m, obiektyw 8-32mm, AI: perymetryka, przechwytywanie zdjęć twarzy, rozpoznawanie twarzy, zliczanie osób, ANPR, strukturyzacja wideo, inteligentne wyszukiwanie | P | 6880 | ZAM
AI |  | IPC-HDBW7442H-ZFR-2712-DC12AC24V | 1/1,8" 4 Mpx CMOS, 50/60 kl./s @ 4Mpx, WDR (140dB), Micro SD, IP67, IK10, 12V, 24V, PoE, Max IR 40m, obiektyw 2,7-12mm, AI: perymetryka, przechwytywanie zdjęć twarzy, rozpoznawanie twarzy, zliczanie osób, ANPR, strukturyzacja wideo, inteligentne wyszukiwanie | P | 6269 | ZAM
AI |  | IPC-HDBW7842H-Z-2712-DC12AC24V | 1/1,8" 8 Mpx CMOS, 25/30 kl./s @ 4K, WDR (120dB), Micro SD, IP67, IK10, 12V, 24V, PoE, Max IR 40m, obiektyw 2,7-12mm, AI: perymetryka, przechwytywanie zdjęć twarzy,detekcja twarzy, zliczanie osób, ANPR, strukturyzacja wideo, inteligentne wyszukiwanie | P | 5860 | ZAM
AI |  | IPC-HDW8341X-3D-0280B-S2 | 1/2,8" 2x 3 Mpx SONY CMOS, ICR, WDR (120 dB), H.265+/H.265/H.264+/H.264, Smart H.264+, Smart H.265+, 3 Mpx (1~30 kl./s), IR 30 m, alarm 2/2, audio 1/1, micro SD, IP67, obiektyw stałoogniskowy 2,8 mm, DC 12V / PoE, liczenie osób | P | 3262 | ZAM
AI |  | IPC-HDW8341X-3D-0360B-S2 | 1/2,8" 2x 3 Mpx SONY CMOS, ICR, WDR (120 dB), H.265+/H.265/H.264+/H.264, Smart H.264+, Smart H.265+, 3 Mpx (1~30 kl./s), IR 30 m, alarm 2/2, audio 1/1, micro SD, IP67, obiektyw stałoogniskowy 3,6 mm, DC 12V / PoE, liczenie osób | P | 3262 | ZAM
SERIA PTZ AI
PTZ AI |  | PTZ83440-HNF-WA | 1/1,8" 4 Mpx CMOS, 40x zoom optyczny, obiektyw 5,6-223 mm, 120 dB WDR, IR 400m, zakres obrotu 0 ~ 360°, max. prędkość: 160°/s, -40 ~ 70°C temp. pracy, IP67, TVS 6000 V | P | 16959 | ZAM
PTZ AI |  | PTZ83840-HNF-WA | 1/1,8" 4K STARVIS™ CMOS, 40x zoom optyczny, obiektyw 5,6-223 mm, 120 dB WDR, IR 400m, zakres obrotu 0 ~ 360°, max. prędkość: 160°/s, -40 ~ 70°C temp. pracy, IP67, TVS 6000 V | P | 17852 | ZAM
PTZ AI |  | SD5A225XA-HNR | 1/2,8" 2 Mpx SONY Starvis CMOS, 25x zoom, H.265+/H.265, max 50/60 kl./s@1080P, IR do 150m, 1/1 kan. audio we/wy, 2/1 kan. alarm we/wy, IP67, IK10, PoE+, AI: IVS, perymetryka, auto-tracking, metadane, detekcja twarzy | D | 3560 | MAG
PTZ AI |  | SD5A232XA-HNR | 1/2,8" 2 Mpx SONY Starvis CMOS, 32x zoom, H.265+/H.265, max 50 kl./s@1080P, prędkość obrotu max 400°/s, IR do 150m, 2/1 kan. alarm we/wy, IP67, IK10, PoE+, AI: perymetryka, detekcja twarzy, auto-tracking, SMD+ | D | 5340 | MAG
PTZ AI |  | SD5A432XA-HNR | 1/2,8" 4 Mpx SONY Starvis CMOS, 32x zoom, H.265+/H.265, max 25 kl./s@4Mpx, prędkość obrotu max 400°/s, IR do 150m, 2/1 kan. alarm we/wy, IP67, IK10, PoE+, AI: perymetryka, detekcja twarzy, auto-tracking, SMD+ | D | 6052 | MAG
PTZ AI |  | SD5A445XA-HNR | 1/2,8" 4 Mpx SONY Starvis CMOS, 45x zoom, H.265+/H.265, max 25/30 kl./s@4Mpx, prędkość obrotu max 400°/s, IR do 150m, 1/1 kan. audio we/wy, 2/1 kan. alarm we/wy, IP67, IK10, PoE+, analiza obrazu: IVS, perymetryka, auto-tracking, wideo strukturyzacja | D | 6631 | MAG
PTZ AI |  | SD6AE233XA-HNR | 1/1,8" 2 Mpx CMOS, 33x zoom, H.265+/H.265, max 50/60 kl./s @ 1080P, prędkość obrotu max 240°/s, IR do 200m, 1/1 kan. audio we/wy, 7/2 kan. alarm we/wy, IP67, IK10, Hi-PoE, analiza obrazu: IVS, perymetryka, auto-tracking, wideo strukturyzacja | P | 9547 | ZAM
PTZ AI |  | SD6CE445XA-HNR | 1/2,8" 4 Mpx SONY Starvis CMOS, 45x zoom, H.265+/H.265, max 25/30 kl./s@4Mpx, prędkość obrotu max 300°/s, IR do 250m, 1/1 kan. audio we/wy, 7/2 kan. alarm we/wy, IP67, IK10, PoE+, analiza obrazu: IVS, perymetryka, auto-tracking, wideo strukturyzacja | P | 7667 | ZAM
PTZ AI |  | SD8A240WA-HNF | 1/1,8" 2 Mpx CMOS, 40x zoom, H.265+/H.265, max 50/60 kl./s @ 1080P, prędkość obrotu max 240°/s, IR do 500m, 1/1 kan. audio we/wy, 7/2 kan. alarm we/wy, IP67, Hi-PoE, wycieraczka, analiza obrazu: IVS, perymetryka, auto-tracking, metadane, rozpoznawanie twarzy | P | 12512 | ZAM
PTZ AI |  | SD8A440WA-HNF | 1/1,8" 4 Mpx CMOS, 40x zoom, H.265+/H.265, max 25/30 kl./s@4Mpx, prędkość obrotu max 240°/s, IR do 500m, 1/1 kan. audio we/wy, 7/2 kan. alarm we/wy, IP67, Hi-PoE, wycieraczka, analiza obrazu: IVS, perymetryka, auto-tracking, metadane, rozpoznawanie twarzy | P | 13405 | ZAM
PTZ AI |  | SD8A820WA-HNF | 4/3" 8 Mpx SONY Starvis CMOS, 20x zoom, H.265+/H.265, max 25/30 kl./s@4K, prędkość obrotu max 240°/s, IR do 500m, 1/1 kan. audio we/wy, 7/2 kan. alarm we/wy, IP67, Hi-PoE, wycieraczka, analiza obrazu: IVS, perymetryka, auto-tracking, metadane, rozpoznawanie twarzy | P | 23212 | ZAM
PTZ AI |  | SD8A840WA-HNF | 1/1,8" 8 Mpx SONY Starvis CMOS, 40x zoom, H.265+/H.265, max 25/30 kl./s@4K, prędkość obrotu max 240°/s, IR do 500m, 1/1 kan. audio we/wy, 7/2 kan. alarm we/wy, IP67, Hi-PoE, wycieraczka, analiza obrazu: IVS, perymetryka, auto-tracking, metadane, rozpoznawanie twarzy | P | 14297 | ZAM
PTZ AI |  | SD6AL233XA-HNR | 1/1,8" 2 Mpx CMOS, 33x zoom optyczny, obiektyw 5.8-191.4 mm, 120 dB WDR, IR laserowy 550m, zakres obrotu 0 ~ 360°, max. prędkość: 240°/s, 1/1 kan. audio we/wy, 7/2 kan. alarm we/wy, IP67, IK10, Hi-PoE, analiza obrazu: IVS, perymetryka, auto-tracking, wideo strukturyzacja-40 ~ 70°C temp. | P | 11938 | ZAM
PTZ AI |  | SD65F233XA-HNR | 1/1,8" 2 Mpx CMOS, 33x zoom optyczny, obiektyw 5.8-191.4 mm, 120 dB WDR, IR laserowy 550m, zakres obrotu 0 ~ 360°, max. prędkość: 600°/s, 1/1 kan. audio we/wy, 7/2 kan. alarm we/wy, IP67, IK10, PoE+, analiza obrazu: IVS, perymetryka, auto-tracking, wideo strukturyzacja-40 ~ 70°C temp. | P | 6376 | ZAM
PTZ AI |  | SDT5A405WA-4F-B | Panorama/PTZ: 1/1,8" 4 Mpx CMOS/ 1/1,8" 4 Mpx CMOS, IR: do 18m/100m, 5x zoom, H.265+/H.265, max 25/30 kl./s@4 Mpx, 2x białe diody, 1/1 kan. audio we/wy, 7/2 kan. alarm we/wy, IP66, Hi-PoE, analiza obrazu: IVS, perymetryka, auto-tracking, metadane, rozpoznawanie twarzy | P | 15169 | ZAM
PTZ AI |  | SD49225XA-HNR | 1/2,8" 2 Mpx STARVIS™ CMOS, 25x zoom optyczny, obiektyw 4,8-120 mm, IR 100 m, prędkość obrotu 200°/s, IP66, -40 ~ 70°C | D | 2858 | MAG
PTZ AI |  | SD49425XB-HNR | 1/2,8" 4 Mpx STARVIS™ CMOS, 25x zoom optyczny, obiektyw 4,8-120 mm, IR 100 m, prędkość obrotu 200°/s, IP66, -40 ~ 70°C | D | 3076 | MAG
PTZ AI |  | SD5A425XA-HNR | 1/1,8" 4 Mpx STARVIS™ CMOS, 25x zoom optyczny, obiektyw 5,8-145 mm, IR 150 m, prędkość obrotu 300°/s, IP67, IK10, -40 ~ 70°C | D | 6631 | MAG
PTZ AI |  | SD6AL233XA-HNR-IR | 1/1,8" 2 Mpx CMOS, 33x zoom optyczny, obiektyw 5,8-191,4 mm, IR 300 m, prędkość obrotu 200°/s, IP67, -40 ~ 70°C | P | 8766 | ZAM
PTZ AI |  | SD6AL445XA-HNR | 1/2,8" 4 Mpx CMOS, 45x zoom optyczny, obiektyw 3,95-177,7 mm, IR 550 m, prędkość obrotu 200°/s, IP67, -40 ~ 70°C | P | 13692 | ZAM
PTZ AI |  | SD6AL445XA-HNR-IR | 1/2,8" 4 Mpx CMOS, 45x zoom optyczny, obiektyw 3,95-177,7 mm, IR 300 m, prędkość obrotu 200°/s, IP67, -40 ~ 70°C | P | 9346 | ZAM
SERIA THERMO
Dahua oferuje swoim klientom szeroką gamę kamer termowizyjnych w obudowie tulejowej lub zamkniętych w obudowie kamery obrotowej PTZ. Do dyspozycji klientów oddajemy kamery o budowie klasycznej wyposażonej w przetwornik termowizji o rozdzielczości do 640x512 pikseli oraz kamery dualne, wyposażone są w przetwornik termowizji oraz przetwornik obrazu o rozdzielczości 2Mpx. Znakomity obiektw wyposażony w 30x zoom pozwala na obserwacje terenu na dużych dystansach. Dodatkowo umożliwiają pomiar temperatury oraz detekcje ognia.
THERMO |  | TPC-BF1241-D3F4 | Rozdzielczość termowizji: 256x192, 3,5 mm, rozdzielczość widzialna 4 Mpx, obiektyw wizyjny 4mm, karta micro SD (max. 256 MB), audio 1we/1wy, alarm 1we/1wy, detekcja ognia, palenia, dzwonienia, osób i pojazdów, AI: perymetryka (przekroczenie linii i intruz w strefie) | D | 4033 | MAG
THERMO |  | TPC-BF2221-B7F8 | Rozdzielczość termowizji: 256x192, 7 mm, rozdzielczość widzialna 2 Mpx, obiektyw wizyjny 8mm, obsługa IVS, detekcja ognia, karta micro SD (max. 256 MB), audio 1we/1wy, alarm 2we/2wy | D | 6955 | MAG
THERMO |  | TPC-BF2221-TB7F8 | Rozdzielczość termowizji: 256x192, 7 mm, rozdzielczość widzialna 2 Mpx, obiektyw wizyjny 8mm, obsługa IVS, detekcja ognia, karta micro SD (max. 256 MB), audio 1we/1wy, alarm 2we/2wy, pomiar temperatury | D | 7390 | MAG
THERMO |  | TPC-BF5401-B13 | Rozdzielczość termowizji 400x300, obiektyw 13 mm, IVS, detekcja ognia, karta SD 256GB, audio 1/1, alarm 2/2 | P | 16231 | ZAM
THERMO |  | TPC-BF5401-B25 | Rozdzielczość termowizji 400x300, obiektyw 25 mm, IVS, detekcja ognia, karta SD 256GB, audio 1/1, alarm 2/2 | P | 18548 | ZAM
THERMO |  | TPC-BF5401-B35 | Rozdzielczość termowizji 400x300, obiektyw 35 mm, IVS, detekcja ognia, karta SD 256GB, audio 1/1, alarm 2/2 | P | 21640 | ZAM
THERMO |  | TPC-BF5401-B7 | Rozdzielczość termowizji 400x300, obiektyw 7,5 mm, IVS, detekcja ognia, karta SD 256GB, audio 1/1, alarm 2/2 | P | 18548 | ZAM
THERMO |  | TPC-BF5601-B13 | Rozdzielczość termowizji 640x512, obiektyw 13 mm, IVS, detekcja ognia, karta SD 256GB, audio 1/1, alarm 2/2 | P | 31687 | ZAM
THERMO |  | TPC-BF5601-B25 | Rozdzielczość termowizji 640x512, obiektyw 25 mm, IVS, detekcja ognia, karta SD 256GB, audio 1/1, alarm 2/2 | P | 32457 | ZAM
THERMO |  | TPC-BF5601-B35 | Rozdzielczość termowizji 640x512, obiektyw 35 mm, IVS, detekcja ognia, karta SD 256GB, audio 1/1, alarm 2/2 | P | 35549 | ZAM
THERMO |  | TPC-BF5601-B7 | Rozdzielczość termowizji 640x512, obiektyw 7,5 mm, IVS, detekcja ognia, karta SD 256GB, audio 1/1, alarm 2/2 | P | 34003 | ZAM
THERMO |  | TPC-DF1241-D3F4 | Rozdzielczość termowizji: 256x192, 3,5 mm, rozdzielczość widzialna 4 Mpx, obiektyw wizyjny 4mm, karta micro SD (max. 256 MB), audio 1we/1wy, alarm 1we/1wy, detekcja ognia, palenia, dzwonienia, osób i pojazdów, AI: perymetryka (przekroczenie linii i intruz w strefie) | D | 4033 | MAG
THERMO |  | TPC-SD2221-B7F8 | Rozdzielczość termowizji 256x192 , obiektyw 7 mm, rozdzielczość wizyjna 2 Mpx, obiektyw 8 mm, IVS, detekcja ognia, karta SD 256GB, audio 1/1, alarm 2/1 | D | 8262 | MAG
THERMO |  | TPC-SD2221-TB7F8 | Rozdzielczość termowizji 256x192 , obiektyw 7 mm, rozdzielczość wizyjna 2 Mpx, obiektyw 8 mm, pomiar temperatury, IVS, detekcja ognia, karta SD 256GB, audio 1/1, alarm 2/1 | D | 8692 | MAG
KAMERY IP - CZARNE OBUDOWY
AI |  | IPC-HDBW5241R-ASE-0280B-BLACK | 1/2,8" 2 Mpx STARVIS™ CMOS, 25/30 kl./s @ 1080P (1920x1080), WDR (120dB), Micro SD, IP67, IK10, ePoE, Max IR 50 m, alarm (1/1), wsparcie audio (1/1), obiektyw 2,8 mm, AI: perymetryka, zliczanie osób, przechwytywanie zdjęć twarzy | D | 786 | MAG
CZARNE OBUDOWY - AKCESORIA
Uchwyty |  | PFA121-BLACK-V2 | Wodoodporna puszka montażowa wykonana z aluminium, o kolorze czarnym. Wymiary 134 x 133.5 x 56 mm o wadze 0,55 kg. Stopień ochrony IP66. Temperatura pracy -40°C ~ +60°C. | D | 106 | MAG
Uchwyty |  | PFA13A-E-BLACK | Wodoodporna puszka przyłączeniowa, wykonana z aluminium, o kolorze białym. Nośność 3 kg, temperatura pracy -40°C ~ 60°C, czarna wersja | D | 43 | MAG
Uchwyty |  | PFA130-E-BLACK | Wodoodporna puszka montażowa, wykonana z aluminium, o kolorze białym. Wymiary Ф124 x 41 mm o wadze 0,35 kg. Stopień ochrony IP66. Temperatura pracy -40°C ~ +60°C, czarna wersja | D | 69 | MAG
Uchwyty |  | PFA134-BLACK | Wodoodporna puszka montażowa, wykonana z aluminium i SECC, o kolorze białym. Wymiary Ф90 x 36,1 mm o wadze 0,24 kg. Temperatura pracy -40°C ~ +60°C, czarna wersja | D | 43 | MAG
Uchwyty |  | PFA136-BLACK | Wodoodporna puszka montażowa, wykonana z aluminium, o kolorze białym. Wymiary Ф 110 x 34 mm o wadze 0,19 kg. Temperatura pracy -40°C ~ +60°C, czarna wersja | D | 53 | MAG
Uchwyty |  | PFA137-BLACK | Wodoodporna puszka montażowa, wykonana z aluminium, o kolorze czarnym. Wymiary Ф122 x 34,2mm o wadze 0,24 kg. Temperatura pracy -40°C ~ +60°C. | D | 48 | MAG
Uchwyty |  | PFA138-BLACK | Wodoodporna puszka montażowa, wykonana z aluminium, o kolorze czarnym. Wymiary Ф161 x 37 mm o wadze 0,48 kg. Temperatura pracy -40°C ~ +60°C. | D | 101 | MAG
REJESTRATORY IP
SERIA NVR LITE
Rejestratory są dedykowane do małych systemów i występują w wersjach 4 i 8 kanałowych w rozdzielczości HD 1080p. Opcjonalny wbudowany zasilacz PoE pozwala na bezpośrednie podłączenie kamer do rejestratora a dzięki usłudze Easy4IP, mamy dostęp do podglądu na żywo oraz nagrań z dowolnego miejsca na ziemi z dostępem do internetu.
NVR LITE |  | NVR2104HS-I | 80 Mb/s, 4 kan., 1kan.@8MPx/4 kan.@1080P, H.265+/H.264+, 1 VGA/1 HDMI, 1 RJ45 (1000M), 2 USB, 1 HDD (8TB), AI: perymetryka/ rozpoznawanie twarzy/SMD+ | D | 648 | MAG
NVR LITE |  | NVR2104-I | 80 Mb/s, 4 kan.@1080P, H.265+/H.264+, 1 VGA/1 HDMI, 1 RJ45 (1000M), 2 USB, 1 HDD (6TB), AI: perymetryka/ rozpoznawanie twarzy/SMD+ | D | 563 | MAG
NVR LITE |  | NVR2104-4KS2 | 80 Mb/s, 4 kan., do 8 Mpx w podglądzie i odtwarzaniu, 1 kan. @ 8 Mpx / 4 kan. @ 1080P, H.265 / H.264, 1x SATA III po 6 TB, 2x USB, DC 12 V / 2 A | D | 462 | MAG
NVR LITE |  | NVR2104-P-4KS2 | 80 Mb/s, 4 kan., do 8 Mpx w podglądzie i odtwarzaniu, H.265/H.264, 1 kan. @ 8 Mpx / 4 kan. @ 1080P, 1x SATA III po 6 TB, 2x USB, DC 48 V / 1,25 A, | D | 685 | MAG
NVR LITE |  | NVR2104HS-4KS2 | 80 Mb/s, 4 kan., max 8 Mpx, 1 kan. @ 8 Mpx / 4 kan. @ 1080P, 1 HDMI / 1 VGA, H.265 / H.264, 1 dysk SATA do 6 TB, 2x USB2.0 | D | 542 | MAG
NVR LITE |  | NVR2104HS-P-4KS2 | 80 Mb/s, 4 kan., do 8 Mpx w podglądzie i odtwarzaniu, 1 kan. @ 8 Mpx / 4 kan. @ 1080P, H.265 / H.264, 1x SATA III po 6 TB, 2x USB, DC 48 V / 1,25 A, 4 porty PoE | D | 861 | MAG
NVR LITE |  | NVR2104HS-W-4KS2 | 80 Mb/s we. przewodwe, 24 Mb/s we. bezprzewodowe, 4 kan., dekodowanie 1kan.@8Mpx/4 kan.@1080P, H.265+/H.264+ 1HDD (Max 4TB), 1VGA, 1HDMI, 2x USB2.0, 1RJ45 (100 Mb/s), 2 anteny, przechowywanie w chmurze | D | 1041 | MAG
NVR LITE |  | NVR2108HS-I | 80 Mb/s, 8 kan., 4 kan.@1080P, H.265+/H.264+, 1 VGA/1 HDMI, 1 RJ45 (1000M), 2 USB, 1 HDD (8TB), AI: perymetryka/ rozpoznawanie twarzy/SMD+ | D | 723 | MAG
NVR LITE |  | NVR2108-I | 80 Mb/s, 8kna., 4 kan.@1080P, H.265+/H.264+, 1 VGA/1 HDMI, 1 RJ45 (1000M), 2 USB, 1 HDD (6TB), AI: perymetryka/ rozpoznawanie twarzy/SMD+ | D | 648 | MAG
NVR LITE |  | NVR2108-4KS2 | 80 Mb/s, 8 kan., do 8 Mpx w podglądzie i odtwarzaniu, 1 kan. @ 8 Mpx / 8 kan. 1080P, H.265 / H.264, 1x SATA III do 6 TB, 2x USB2.0, DC 12 V / 2 A | D | 542 | MAG
NVR LITE |  | NVR2108HS-4KS2 | 80 Mb/s, max 8 Mpx, 8 kan., H.265/H.264, 1 HDMI / 1 VGA, 1 RJ-45 (10/100 Mb/s), 2 USB, 1 dysk SATA 6 TB, DC 12 V / 2 A | D | 616 | MAG
NVR LITE |  | NVR2108HS-8P-4KS2 | 80 Mb/s, max 8 Mpx, 8 kan., H.265/H.264, 1 HDMI / 1 VGA, 1 RJ-45 (10/100/1000 Mb/s), 8 portów PoE, 2 USB, 1 dysk SATA 6 TB, DC 48 V / 2 A | D | 1254 | MAG
NVR LITE |  | NVR4104-4KS2 | 80 Mb/s, 4 kan. 1080P H.264/H.265, 1 VGA/1 HDMI, 1 RJ45 (100M), 2 USB2.0, 1/1 kanał audio wej/wy, 1 HDD (6 TB), easy4ip | D | 563 | MAG
NVR LITE |  | NVR4104-P-4KS2 | 80 Mb/s, 4 kan., do 8 Mpx w podglądzie I odtwarzaniu, 2 kan. @ 4K (30 kl./s) / 4 kan. @ 1080P (30 kl./s), 1x HDMI / 1x VGA, 1x dysk SATA III do 6 TB, DC 48 V / 1,5 A, 4 porty PoE | D | 930 | MAG
NVR LITE |  | NVR4104HS-4KS2 | 80 Mb/s, Max 4K, 2kan.@8Mpx, 4kan.@1080P, 1 VGA/1 HDMI, 1 RJ45(100M), 2 USB2.0, 1/1kanał audio wej/wy, 1 HDD, P2P | D | 648 | MAG
NVR LITE |  | NVR4104HS-P-4KS2 | 80 Mb/s, max 4K, 2kan.@8Mpx, 4kan.@1080P, 1 VGA/1 HDMI, 4x PoE, 1 RJ45(100M), 2 USB2.0, 1/1kanał audio wej/wy, 1 HDD, P2P | D | 967 | MAG
NVR LITE |  | NVR4108-4KS2 | 80 Mb/s, 2kan.@8Mpx/8 kan. 1080P, H.264/H.265, 1 VGA/1 HDMI, 1 RJ45 (100M), 2 USB2.0, 1/1 kanał audio wej/wy, 1 HDD (6 TB), easy4ip | D | 648 | MAG
NVR LITE |  | NVR4108-8P-4KS2 | 80 Mb/s, 2kan.@8Mpx/8 kan. 1080P, H.264/H.265, 1 VGA/1 HDMI, 1 RJ45 (100M), 2 USB2.0, 1/1 kanał audio wej/wy, 1 HDD (6 TB), 8 PoE, easy4ip | D | 1211 | MAG
NVR LITE |  | NVR4108HS-4KS2 | 80 Mb/s, 2kan.@8Mpx/8 kan. 1080P, 1 VGA/1 HDMI, 1 RJ45(100M), 2 USB2.0, 1/1kanał audio wej/wy, 1 HDD, P2P | D | 723 | MAG
NVR LITE |  | NVR4108HS-8P-4KS2 | 80 Mb/s, 2kan.@8Mpx/8 kan. 1080P, 1x dysk SATA III do 6 TB, 2x USB2.0, DC 48 V / 2 A | D | 1350 | MAG
NVR LITE |  | NVR4116-4KS2 | 80 Mb/s, do 8 Mpx w podglądzie i odtwarzaniu, 2 kan. @ 4K (30 kl./s) / 8 kan. @ 1080P (30 kl./s), 1x dysk SATA III do 6 TB, 2x USB2.0, DC 12 V / 2 A | D | 792 | MAG
NVR LITE |  | NVR4116HS-4KS2 | 16 kan., 80 Mb/s, 2 kan. @ 4 K / 8 kan. @ 1080P, 1 HDMI / 1 VGA, H.265 / H.264, 1 RJ-45, dysk SATA III do 6 TB, 2 USB, DC 12 V / 2 A | D | 834 | MAG
NVR LITE |  | NVR4208-4KS2 | 200 Mb/s, 8 kan. 1080P H.264/H.265, 1 VGA/1 HDMI, 1 RJ45 (1000M), 1 USB2.0/1 USB3.0, 1/1 kanał audio wej/wy, 4,2 alarm wej/wy, 2 HDD (6 TB każdy), easy4ip | D | 951 | MAG
NVR LITE |  | NVR4208-8P-4KS2 | 200 Mb/s, max 4K, 8 kan. dekodowanie 1080P, 1 VGA/1 HDMI, 8x PoE, 1 RJ45(1000M), 2 USB2.0, 1/1kanał audio wej/wy, alarm 4/2, 2 HDD, P2P | D | 1716 | MAG
NVR LITE |  | NVR4216-4KS2 | 200 Mb/s, 16 kan. 2kan.@4K/8 kan.@1080P/16kan.@720P, H.264/H.265, 1 VGA/1 HDMI, 1 RJ45 (1000M), 1 USB2.0/1 USB3.0, 1/1 kanał audio wej/wy, 4,2 alarm wej/wy, 2 HDD (6 TB każdy), easy4ip | D | 1057 | MAG | POLECANE
NVR LITE |  | NVR4216-16P-4KS2 | 200 Mb/s, 16 kan. 2kan.@4K/8 kan.@1080P/16kan.@720P, H.264/H.265, 1 VGA/1 HDMI, 1 RJ45 (1000M), 1 USB2.0/1 USB3.0, 1/1 kanał audio wej/wy, 4,2 alarm wej/wy, 2 HDD (6 TB każdy), 16PoE, easy4ip | D | 2290 | MAG
NVR LITE |  | NVR4232-4KS2 | 200 Mb/s, 32 kan., 2kan.@4K/8 kan.@1080P/16kan.@720P, 32kan.@D1, H.264/H.265, 1 VGA/1 HDMI, 1 RJ45 (1000M), 1 USB2.0/1 USB3.0, 1/1 kanał audio wej/wy, 4,2 alarm wej/wy, 2 HDD (6 TB każdy), easy4ip | D | 1323 | MAG
NVR LITE |  | NVR4432-4KS2 | 200 Mb/s, 32 kan., 2kan.@4K/8 kan.@1080P/16kan.@720P, 32kan.@D1, 1 VGA/1 HDMI, 1 RJ45(1000M), 2 USB (1USB3.0), 1/1kanał audio wej/wy, 4 HDD (6TB każdy), 16/4 alarm wej/wy, P2P | D | 2295 | MAG
SERIA NVR PRO
Rejestratory serii Pro to zaawansowane urządzenia dedykowane do dużych systemów. Architektura sprzętowa oparta jest na wielordzeniowym procesorze ARM Cortex A17 Quad Core, co gwarantuje wysoką wydajność oraz niezawodność. Zaawansowana technologia kompresji H.265 pozwala na dodatkową redukcję zapotrzebowania na pasmo i przestrzeń dyskową do 50%. Znakomita wydajność pozwala na wyświetlenie 4 kanałów w rozdzielczości 4K lub 16 kanałów w rozdzielczości 1080p. Do pojedynczego rejestratora możemy podłączyć do 32 kamer IP. Dane mogą być archiwizowane na dyskach pracujących w trybie RAID. W pojedynczym rejestratorze można zamontować do 8 dysków o pojemności 6TB. To pozwala na stworzenie pojemnego i bezpiecznego archiwum danych. Nie zabrakło również analityki obrazu w tym detekcja twarzy. System w pełni współpracuje z kamerami hemisferycznymi oraz terminalami POS, co pozwala na budowę systemu w pełni zintegrowanego i kompleksowego.
NVR PRO |  | NVR5216-4KS2 | 320 Mb/s, 16kan., 2kan.@12 Mpx/4kan.@8Mpx/16kan.@1080p, H.265+, 1 VGA/1 HDMI, 1 RJ45(10/100/1000 Mb/s), 2 USB, 1/1kanał audio wej/wy, 2 HDD (8 TB każdy), 4/2 alarm wej/wy, P2P, IVS | D | 2035 | MAG | POLECANE
NVR PRO |  | NVR5232-4KS2 | 320 Mb/s, 32kan, 2kan.@12 Mpx / 4kan.@8Mpx / 16kan.@1080p / 32kan.@720p, H.265+, 1 VGA/1 HDMI, 1 RJ45(10/100/1000 Mb/s), 2 USB, 1/1kanał audio wej/wy, 2 HDD (8 TB każdy), 4/2 alarm wej/wy, P2P, IVS | D | 2311 | MAG
NVR PRO |  | NVR5432-4KS2 | 320 Mb/s, 32kan, 2kan.@12 Mpx / 4kan.@8Mpx / 16kan.@1080p / 32kan.@720p, H.265+, 2 VGA/2 HDMI, 2 RJ45 (1000 Mb/s), 3 USB (2 USB3.0), 2 HDMI / 2 VGA, 1/2 kanał audio wej/wy, 4 HDD (10 TB każdy), 1 eSATA, 16/6 alarm wej/wy, P2P, przekształcanie hemisferycze, IVS | D | 3432 | MAG
NVR PRO |  | NVR5432-16P-4KS2E | 320 Mb/s, 32kan, 2kan.@12 Mpx / 4kan.@8Mpx / 16kan.@1080p / 32kan.@720p, H.265+/H.264+, 1 VGA/2 HDMI, 1/2 kanał audio wej/wy, 4 HDD (10 TB każdy), 1 eSATA, 16/6 alarm wej/wy, 16x PoE, 1-8 port ePoE/EoC, przekształcanie hemisferycze, IVS, detekcja twarzy, liczenie ludzi, mapy ciepła | D | 4521 | MAG
NVR PRO |  | NVR5464-4KS2 | 320 Mb/s, 64kan, 2kan.@12 Mpx / 4kan.@8Mpx / 16kan.@1080p / 32kan.@720p, H.265+, 2 VGA/2 HDMI, 2 RJ45(1000 Mb/s), 3 USB (2USB3.0), 1/1kanał audio wej/wy, 4 HDD (10 TB każdy), 1 eSATA, 16/6 alarm wej/wy, P2P, przekształcanie hemisferycze, IVS | D | 3788 | MAG
NVR PRO |  | NVR5832-4KS2 | 320 Mb/s, 32kan, 2kan.@12 Mpx / 4kan.@8Mpx / 16kan.@1080p / 32kan.@720p, H.265+, 2 VGA/2 HDMI, 2 RJ45 (1000 Mb/s), 4 USB (2 USB3.0), 1/2 kanał audio wej/wy, 8 HDD (10 TB każdy), 1 eSATA, 16/6 alarm wej/wy, P2P, przekształcanie hemisferycze, IVS | P | 4984 | ZAM
NVR PRO |  | NVR5864-4KS2 | 320 Mb/s, 64kan, 2kan.@12 Mpx / 4kan.@8Mpx / 16kan.@1080p / 32kan.@720p, H.265+, 2 VGA/2 HDMI, 2 RJ45 (1000 Mb/s), 4 USB (2 USB3.0), 1/2 kanał audio wej/wy, 8 HDD (10 TB każdy), 1 eSATA, 16/6 alarm wej/wy, P2P, przekształcanie hemisferycze, IVS | P | 5733 | ZAM
NVR PRO |  | NVR5864-R-4KS2 | 320 Mb/s, 64kan, 16kan.@1080p dekodowania, H.265+, H.264+, 2 VGA/2 HDMI, 2 RJ45 (1000 Mb/s), 4 USB (2 USB3.0), 1/2 kanał audio wej/wy, 8 HDD (10 TB każdy), 1 eSATA, Raid, P2P, przekształcanie hemisferycze, detekcja twarzy, ANPR, IVS | P | 6392 | ZAM
NVR PRO |  | NVR5864-16P-4KS2E | 320 Mb/s, 64 kan., 16x PoE, dekodowanie 4 kan. @ 4K, 16 kan. @ 1080P, H.265+/H.264+, 2 VGA/2 HDMI, 8x Sata (10 TB każdy), 1 eSATA, 16/6 alarm wej/wy, 1-8 port ePoE/EoC, IVS, 4x USB (2x USB3.0, 2x USB2.0) | P | 7922 | ZAM
SERIA NVR ULTRA
Rejestratory serii Ultra to potężne urządzenia pozwalające na zbudowanie zaawansowanego systemu. Architektura sprzętowa oparta na wielordzeniowym procesorze Intel umożliwia wydajną i niezawodną prace systemu. Wysoka przepustowość na poziomie 512Mbps pozwala na przyjmowanie ogromnej ilości danych. Dzięki temu, do 1 rejestratora możemy podłączyć nawet 256 kamer IP. Dyski pracujące w trybie RAID to szybki i niezawodny dostęp do danych. W pojedynczym rejestratorze można zamontować do 24 dysków, dzięki czemu do dyspozycji mamy ogromną przestrzeń do bezpiecznego przechowywania archiwum wideo. Nie zabrakło również analityki obrazu w tym detekcja twarzy. System w pełni współpracuje z kamerami hemisferycznymi oraz terminalami POS, co pozwala na budowę systemu w pełni zintegrowanego i kompleksowego.
NVR ULTRA |  | NVR608-32-4KS2 | 384 Mb/s, max 12 Mpx, 32 kan. dekodowanie 1080P, H.265/H.264, 1 VGA/2 HDMI (3840x2160), 2 RJ45 (1000M), 4 USB (2USB3.0), 1/1kanał audio wej/wy, 8 HDD (6TB każdy), 1 eSATA, 16/8 alarm wej/wy, przekształcanie hemisferycze, Smart Track, IVS RAID0/1/5/6/10/50/60, N+M, ANPR, termowizja | P | 4808 | ZAM
NVR ULTRA |  | NVR608-64-4KS2 | 384 Mb/s, max 12 Mpx, 64 kan. dekodowanie 1080P, H.265/H.264, 1 VGA/2 HDMI (3840x2160), 2 RJ45 (1000M), 4 USB (2USB3.0), 1/1kanał audio wej/wy, 8 HDD (6TB każdy), 1 eSATA, 16/8 alarm wej/wy, przekształcanie hemisferycze, Smart Track, IVS, RAID0/1/5/6/10/50/60, N+M, ANPR, termowizja | P | 8538 | ZAM
NVR ULTRA |  | NVR608-128-4KS2 | 384 Mb/s, max 12 Mpx, 128 kan. dekodowanie 1080P, H.265/H.264, 1 VGA/2 HDMI (3840x2160), 2 RJ45 (1000M), 4 USB (2USB3.0), 1/1kanał audio wej/wy, 8 HDD (6TB każdy), 1 eSATA, 16/8 alarm wej/wy, przekształcanie hemisferycze, Smart Track, IVS, RAID0/1/5/6/10/50/60, N+M, ANPR, termowizja | P | 9255 | ZAM
NVR ULTRA |  | NVR608R-64-4KS2 | 384 Mb/s, max 12 Mpx, 64 kan. dekodowanie 1080P, H.265/H.264, 1 VGA/2 HDMI (3840x2160), 2 RJ45 (1000M), 4 USB (2USB3.0), 1/1kanał audio wej/wy, 8 HDD (6TB każdy), 1 eSATA, 16/8 alarm wej/wy, przekształcanie hemisferycze, Smart Track, IVS, N+M, ANPR, termowizja, RAID0/1/5/6/10/50/60, Zasilanie redundantne | P | 10743 | ZAM
NVR ULTRA |  | NVR608R-128-4KS2 | 384 Mb/s, max 12 Mpx, 128 kan. dekodowanie 1080P, H.265/H.264, 1 VGA/2 HDMI (3840x2160), 2 RJ45 (1000M), 4 USB (2USB3.0), 1/1kanał audio wej/wy, 8 HDD (6TB każdy), 1 eSATA, 16/8 alarm wej/wy, przekształcanie hemisferycze, Smart Track, IVS, RAID0/1/5/6/10/50/60, N+M, ANPR, termowizja, zasilanie redundantne | P | 12061 | ZAM
NVR ULTRA |  | NVR616-64-4KS2 | 384 Mb/s, max 12 Mpx, 64 kan. dekodowanie 1080P, H.265, 1 VGA/2 HDMI (dodatkowe 4 opcja), 4 RJ45(1000M), 4 USB 2xUSB2.0 2x USB3.0 ,1/1kanał audio wej/wy, 16 HDD(8TB każdy), 16/8 alarm wej/wy, IVS | P | 14297 | ZAM
NVR ULTRA |  | NVR616-128-4KS2 | 384 Mb/s, max 12 Mpx, 128 kan. dekodowanie 1080P, H.265 / H.264,16 HDD, 1 VGA / 2 HDMI, 4 RJ45(1000M), 2 interfejs światłowodowy (1000M), 4 USB (2 USB3.0),1 Mini SAS, Fisheye dewarp, detekcja twarzy, RAID 0/1/5/10/50, N+M, ANPR, thermal, Smart Track | P | 15408 | ZAM
NVR ULTRA |  | NVR616D-128-4KS2 | 384 Mb/s, max 12 Mpx, 128 kan. dekodowanie 1080P, H.265/H.264, 1 VGA/2 HDMI (6 HDMI opcjonalnie), 4 RJ45 (1000M), 4 USB (2USB3.0), 1/1kanał audio wej/wy, 16 HDD (6TB każdy), 1 eSATA, 16/8 alarm wej/wy, przekształcanie hemisferycze, Smart Track, IVS, RAID0/1/5/6/10/50/60, N+M, ANPR, termowizja, 1 Mini SAS, 2 Giga optical fiber interface, LCD | P | 18681 | ZAM
NVR ULTRA |  | NVR616DR-64-4KS2 | 384 Mb/s, max 12 Mpx, 64 kan. dekodowanie 1080P, H.265/H.264, 1 VGA/2 HDMI (6 HDMI opcjonalnie), 4 RJ45 (1000M), 4 USB (2USB3.0), 1/1kanał audio wej/wy, 16 HDD (6TB każdy), 1 eSATA, 16/8 alarm wej/wy, przekształcanie hemisferycze, Smart Track, IVS: opcjonalnie), rozpoznawanie twarzy, RAID0/1/5/6/10/50/60, N+M, ANPR, termowizja, 1 Mini SAS, 2 Giga optical fiber interface, LCD, Zasilanie redundantne | P | 21735 | ZAM
NVR ULTRA |  | NVR616DR-128-4KS2 | 384 Mb/s, max 12 Mpx, 128 kan. dekodowanie 1080P, H.265/H.264, 1 VGA/2 HDMI (6 HDMI opcjonalnie), 4 RJ45 (1000M), 4 USB (2USB3.0), 1/1kanał audio wej/wy, 16 HDD (6TB każdy), 1 eSATA, 16/8 alarm wej/wy, przekształcanie hemisferycze, Smart Track, IVS, RAID0/1/5/6/10/50/60 N+M, ANPR, termowizja, 1 Mini SAS, 2 Giga optical fiber interface, LCD, Zasilanie redundantne | P | 23260 | ZAM
NVR ULTRA |  | NVR616R-64-4KS2 | 384 Mb/s, max 12 Mpx, 64 kan. dekodowanie 1080P, H.265/H.264, 1 VGA/2 HDMI (6 HDMI opcjonalnie), 4 RJ45 (1000M), 4 USB (2USB3.0), 1/1kanał audio wej/wy, 16 HDD (6TB każdy), 1 eSATA, 16/8 alarm wej/wy, przekształcanie hemisferycze, Smart Track, IVS, RAID0/1/5/6/10/50/60, N+M, ANPR, termowizja, 1 Mini SAS, 2 Giga optical fiber interface, Zasilanie redundantne | P | 18941 | ZAM
NVR ULTRA |  | NVR616R-128-4KS2 | 384 Mb/s, max 12 Mpx, 128 kan. dekodowanie 1080P, H.265/H.264, 1 VGA/2 HDMI (6 HDMI opcjonalnie), 4 RJ45 (1000M), 4 USB (2USB3.0), 1/1kanał audio wej/wy, 16 HDD (6TB każdy), 1 eSATA, 16/8 alarm wej/wy, przekształcanie hemisferycze, Smart Track, IVS, RAID0/1/5/6/10/50/60, N+M, ANPR, termowizja, 1 Mini SAS, 2 Giga optical fiber interface, Zasilanie redundantne | P | 20970 | ZAM
SERIA NVR AI
NVR AI |  | IVSS7008 | 400 Mb/s, 128 kan., dekodowanie 20 kan. 1080P, H.265/H.264, 8x Sata (10 TB każdy), 2 VGA, 3 HDMI, 4 RJ45 (1000M), 4 USB(2 USB3.0), RAID0/1/5/6/10, 8 kan. rozpoznawania twarzy z kamerą FR, zarządzanie biblioteką | P | 12374 | ZAM
NVR AI |  | IVSS7008-1I | 400 Mb/s, 128 kan., dekodowanie 20 kan. 1080P, H.265/H.264, 8x Sata (10 TB każdy), 2 VGA, 3 HDMI, 4 RJ45 (1000M), 4 USB(2 USB3.0), RAID0/1/5/6/10, 16 kan. Ochrona perymetryczna, 6 kan. rozpoznawania twarzy, 20kan. rozpoznawania twarzy z kamera FR, 4 kan. metadanych, zarządzanie biblioteką | P | 17804 | ZAM
NVR AI |  | IVSS7008-2I | 400 Mb/s, 128 kan., dekodowanie 20 kan. 1080P, H.265/H.264, 12x Sata (10 TB każdy), 2 VGA, 3 HDMI, 4 RJ45 (1000M), 4 USB(2 USB3.0), RAID0/1/5/6/10, 32 kan. Ochrona perymetryczna, 12 kan. rozpoznawania twarzy, 40kan. rozpoznawania twarzy z kamerą FR, 8 kan. metadanych, zarządzanie biblioteką | P | 22756 | ZAM
NVR AI |  | IVSS7012 | 400 Mb/s, 20 kan. @ 1080P (30 kl./s), 128 kanałów IP, H.265/H.264, 12 HDD, 2 VGA, 3 HDMI, 4 RJ-45, RAID 0/1/5/6/10, rozpoznawanie twarzy, detekcja twarzy. Analiza wieku, płci, emocji. Detekcja zarostu, maski, okularów. | P | 25726 | ZAM
NVR AI |  | IVSS7016 | 512 Mb/s, 256 kan., dekodowanie 24 kan. 1080P, H.265/H.264, 16x Sata (10 TB każdy), 2 VGA, 3 HDMI, 4 RJ45 (1000M), 4 USB(2 USB3.0), RAID0/1/5/6/10, rozpoznawanie twarzy z kamerą FR, zarządzanie biblioteką | P | 38115 | ZAM
NVR AI |  | IVSS7016-4I | 512 Mb/s, 256 kan., dekodowanie 24 kan. 1080P, H.265/H.264, 16x Sata (10 TB każdy), 2 VGA, 3 HDMI, 4 RJ45 (1000M), 4 USB(2 USB3.0), RAID0/1/5/6/10, 64 kan. Ochrona perymetryczna, 24 kan. rozpoznawania twarzy, 80kan. rozpoznawania twarzy z kamerą FR, 16 kan. metadanych, zarządzanie biblioteką | P | 65329 | ZAM
NVR AI |  | IVSS7016-8I | 512 Mb/s, 256 kan., dekodowanie 24 kan. 1080P, H.265/H.264, 16x Sata (10 TB każdy), 2 VGA, 3 HDMI, 4 RJ45 (1000M), 4 USB(2 USB3.0), RAID0/1/5/6/10, 128 kan. Ochrona perymetryczna, 48 kan. rozpoznawania twarzy, 160kan. rozpoznawania twarzy z kamerą FR, 32 kan. metadanych, zarządzanie biblioteką | P | 95034 | ZAM
NVR AI |  | IVSS7016DR | 512 Mb/s, 256 kan., dekodowanie 24 kan. 1080P, H.265/H.264, 16x Sata (10 TB każdy), 2 VGA, 3 HDMI, 4 RJ45 (1000M), 4 USB(2 USB3.0), RAID0/1/5/6/10, rozpoznawanie twarzy z kamerą FR, zarządzanie biblioteką, wyświetlacz 7' HD LCD, redundantny zasilacz | P | 45740 | ZAM
NVR AI |  | IVSS7016DR-4I | 512 Mb/s, 256 kan., dekodowanie 24 kan. 1080P, H.265/H.264, 16x Sata (10 TB każdy), 2 VGA, 3 HDMI, 4 RJ45 (1000M), 4 USB(2 USB3.0), RAID0/1/5/6/10, 64 kan. Ochrona perymetryczna, 24 kan. rozpoznawania twarzy, 80kan. rozpoznawania twarzy z kamerą FR, 16 kan. metadanych, zarządzanie biblioteką, wyświetlacz 7' HD LCD, redundantny zasilacz | P | 73250 | ZAM
NVR AI |  | IVSS7016DR-8I | 512 Mb/s, 256 kan., dekodowanie 24 kan. 1080P, H.265/H.264, 16x Sata (10 TB każdy), 2 VGA, 3 HDMI, 4 RJ45 (1000M), 4 USB(2 USB3.0), RAID0/1/5/6/10, 128 kan. Ochrona perymetryczna, 48 kan. rozpoznawania twarzy, 160kan. rozpoznawania twarzy z kamerą FR, 32 kan. metadanych, zarządzanie biblioteką, wyświetlacz 7' HD LCD, redundantny zasilacz | P | 102955 | ZAM
NVR AI |  | IVSS7024 | 512 Mb/s, 256 kan., dekodowanie 24 kan. 1080P, H.265/H.264, 24x Sata (10 TB każdy), 2 VGA, 3 HDMI, 4 RJ45 (1000M), 4 USB(2 USB3.0), RAID0/1/5/6/10, rozpoznawanie twarzy z kamerą FR, zarządzanie biblioteką, wyświetlacz 7' HD LCD, redundantny zasilacz | P | 47642 | ZAM
NVR AI |  | IVSS7024-16I | 512 Mb/s, 256 kan., dekodowanie 24 kan. 1080P, H.265/H.264, 24x Sata (10 TB każdy), 2 VGA, 3 HDMI, 4 RJ45 (1000M), 4 USB(2 USB3.0), RAID0/1/5/6/10, 256 kan. Ochrona perymetryczna, 96 kan. rozpoznawania twarzy, 256kan. rozpoznawania twarzy z kamerą FR, 64 kan. metadanych, zarządzanie biblioteką, | P | 160384 | ZAM
NVR AI |  | IVSS7024-8I | 512 Mb/s, 256 kan., dekodowanie 24 kan. 1080P, H.265/H.264, 24x Sata (10 TB każdy), 2 VGA, 3 HDMI, 4 RJ45 (1000M), 4 USB(2 USB3.0), RAID0/1/5/6/10, 128 kan. Ochrona perymetryczna, 48 kan. rozpoznawania twarzy, 160kan. rozpoznawania twarzy z kamerą FR, 32 kan. metadanych, zarządzanie biblioteką, wyświetlacz 7' HD LCD, redundantny zasilacz | P | 104937 | ZAM
NVR AI |  | IVSS7024DR | 512 Mb/s, 256 kan., dekodowanie 24 kan. 1080P, H.265/H.264, 24x Sata (10 TB każdy), 2 VGA, 3 HDMI, 4 RJ45 (1000M), 4 USB(2 USB3.0), RAID0/1/5/6/10, rozpoznawanie twarzy z kamerą FR, zarządzanie biblioteką, wyświetlacz 7' HD LCD, redundantny zasilacz | P | 55271 | ZAM
NVR AI |  | IVSS7024DR-16I | 512 Mb/s, 256 kan., dekodowanie 24 kan. 1080P, H.265/H.264, 24x Sata (10 TB każdy), 2 VGA, 3 HDMI, 4 RJ45 (1000M), 4 USB(2 USB3.0), RAID0/1/5/6/10, 256 kan. Ochrona perymetryczna, 96 kan. rozpoznawania twarzy, 256kan. rozpoznawania twarzy z kamerą FR, 64 kan. metadanych, zarządzanie biblioteką, wyświetlacz 7' HD LCD, redundantny zasilacz | P | 168305 | ZAM
NVR AI |  | IVSS7024DR-8I | 512 Mb/s, 256 kan., dekodowanie 24 kan. 1080P, H.265/H.264, 24x Sata (10 TB każdy), 2 VGA, 3 HDMI, 4 RJ45 (1000M), 4 USB(2 USB3.0), RAID0/1/5/6/10, 128 kan. Ochrona perymetryczna, 48 kan. rozpoznawania twarzy, 160kan. rozpoznawania twarzy z kamerą FR, 32 kan. metadanych, zarządzanie biblioteką, wyświetlacz 7' HD LCD, redundantny zasilacz, wyświetlacz 7' HD LCD, redundantny zasilacz | P | 112859 | ZAM
NVR AI |  | NVR4216-16P-I | 200 Mb/s, 16 kan., max 12 Mpx, 8 kan. dekodowanie 1080P, 1 VGA/1 HDMI, 8xePoE + 8xPoE, 1 RJ45(1000M), 2 USB2.0, 1/1kanał audio wej/wy, alarm 4/2, 2 HDD, P2P | D | 3581 | MAG
NVR AI |  | NVR4216-I | 200 Mb/s, 16 kan., max 12 Mpx, 8 kan. dekodowanie 1080P, 1 VGA/1 HDMI, 1 RJ45(1000M), 2 USB2.0, 1/1kanał audio wej/wy, alarm 4/2, 2 HDD, P2P | D | 2210 | MAG
NVR AI |  | NVR5216-8P-I | 320 Mb/s, 16kan., 4kan.@8Mpx/16kan.@1080p, H.265+, 16 kan. perymetryka, 4 kan. FR, 1 VGA/1 HDMI, 1 RJ45(10/100/1000 Mb/s), 2 USB, 1/1kanał audio wej/wy, 2 HDD (8 TB każdy), 4/2 alarm wej/wy, P2P, IVS, 8 x ePoE/EoC | D | 6152 | MAG
NVR AI |  | NVR5216-16P-I | 320 Mb/s, 16 kan., 2kan.@12 Mpx/4kan.@8Mpx/16kan.@1080p, 1 HDMI, 1 VGA, H.265+ / H.264+, 1 RJ45, 8xePoE + 8xPoE, 2 SATA III do 8 TB, AC 100 V - 240 V | D | 6833 | MAG
NVR AI |  | NVR5832-I | 320 Mb/s, 32 kan. 4kan.@4K/16 kan.@1080P, H.265/H.264, 1 VGA/2 HDMI, 2 RJ45 (1000M), 4 USB (2 USB3.0), 1/1kanał audio wej/wy, 8 HDD (8TB każdy), 16 kan. Ochrona perymetryczna, 4 kan. rozpoznawania twarzy, 16 kan. rozpoznawania twarzy z kamerą FR, 16/6 alarm wej/wy | P | 9404 | ZAM
NVR AI |  | NVR5864-I | 320 Mb/s, 64 kan. 4kan.@4K/16 kan.@1080P, H.265/H.264, 1 VGA/2 HDMI, 2 RJ45 (1000M), 4 USB (2 USB3.0), 1/1kanał audio wej/wy, 8 HDD (8TB każdy), 16 kan. Ochrona perymetryczna, 4 kan. rozpoznawania twarzy, 16 kan. rozpoznawania twarzy z kamerą FR, 16/6 alarm wej/wy | P | 10265 | ZAM
KAMERY HDCVI
SERIA COOPER
Seria Cooper powstała w odpowiedzi na najnowsze zapotrzebowania rynkowe, gdzie rozwiązania ekonomiczne cechują się znakomitymi parametrami technicznymi. Kamery serii Cooper oferują obraz w rozdzielczości 2 Mpx. W ofercie znajdują się modele kamer w plastikowej i metalowej obudowie.
COOPER HDCVI |  | HAC-B1A21-0360B | 1/2,7", 2 Mpx CMOS, 25/30 kl./s @ 1080P, 25/30 kl./s @ 720P, obiektyw stałoogniskowy 3,6mm, IR 20 m, Smart IR, ICR, OSD, 4iw1 (CVI/TVI/AHD/CVBS), IP67, obudowa plastikowa | D | 133 | MAG
COOPER HDCVI |  | HAC-B2A21-0360B | 1/2,7", 2 Mpx CMOS, 25/30 kl./s @ 1080P, 25/30 kl./s @ 720P, obiektyw stałoogniskowy 3,6mm, IR 20 m, Smart IR, ICR, OSD, 4w1 (CVI/TVI/AHD/CVBS), IP67, obudowa metalowa | D | 159 | MAG
COOPER HDCVI |  | HAC-B3A21-Z-2712 | 2 Mpx CMOS, 25/30 kl./s @ 1080P, ICR, obiektyw motozoom 2,7-12 mm, IR 40 m, Smart IR, CVI/TVI/AHD/CVBS przełączalne, DC 12V, IP67 | D | 345 | MAG
COOPER HDCVI |  | HAC-T1A21-0280B | 1/2,7" 2Mpx CMOS, 25/30 kl./s @ 1080P, 25/30 kl./s @ 720P, IR 20 m, Smart IR, obiektyw stałoogniskowy 2,8 mm, ICR, OSD, 4w1 (CVI/TVI/AHD/CVBS), obudowa plastikowa | D | 138 | MAG
COOPER HDCVI |  | HAC-T3A21-Z-2712 | 2 Mpx CMOS, 25/30 kl./s @ 1080P, ICR, obiektyw motozoom 2,7-12 mm, IR 40 m, Smart IR, CVI/TVI/AHD/CVBS przełączalne, DC 12V, IP67 | D | 319 | MAG
COOPER HDCVI |  | HAC-T2A21-0280B | 1/2,7" 2 Mpx CMOS, 25/30 kl./s @ 1080P, 25/30 kl./s @ 720P, obiektyw stałoogniskowy 2,8 mm, IR 20 m, Smart IR, ICR, OSD, 4w1 (CVI/TVI/AHD/CVBS), IP67, obudowa metalowa | D | 170 | MAG
SERIA HDCVI 1
Biorąc pod uwagę, że wiele systemów dozoru wizyjnego wciąż oparta jest na technologii analogowej, Dahua wprowadziła serie urządzeń w technologii HDCVI. Pozwalają one na uzyskanie obrazu w cyfrowej jakości HD oraz transmisje danych poprzez okablowanie koncentryczne. Dzięki takiemu rozwiązaniu, możliwe jest wykorzystanie istniejącej infrastruktury okablowania koncentrycznego oraz kamer analogowych. Co znacznie ułatwia proces instalacji a także redukuje jej koszt. Pozwala również na szybką rozbudowę systemu w późniejszym czasie. Kamery z serii HDCVI produkowane są w obudowie standardowej, kopułowej, kulowej i tulejowej. Nie zabrakło też kamer obrotowych PTZ oraz kamer typu pinhole. Kamery posiadają przetwornik obrazu o rozdzielczości do 2M CMOS. Szeroki zakres dynamiki WDR 120dB pozwala na otrzymywanie czytelnego obrazu nawet w warunkach zmiennego oświetlenia. Wybór obiektywów o stałej i zmiennej ogniskowej pozwala na dobranie kamery do potrzeb.
HDCVI 1 |  | HAC-HFW1200C-0280B | 1/2,7" 2 Mpx CMOS, 25/30 kl./s @ 1080P, 25/30/50/60 kl./s @ 720P, ICR, OSD, obiektyw stałoogniskowy 2,8 mm, IR 30 m, Smart IR, CVI/TVI/AHD/CVBS, DC 12V, IP67 | D | 149 | MAG
HDCVI 1 |  | HAC-HFW1200T-0280B-BLACK | 1/2,7" 2 Mpx CMOS, 25/30 kl./s @ 1080P, ICR, OSD, obiektyw stałoogniskowy 2,8 mm, IR do 30 m, Smart IR, CVI/TVI/AHD/CVBS, DC 12V, IP67, obudowa czarna | D | 191 | MAG
HDCVI 1 |  | HAC-HFW1200T-0280B | 1/2,7" 2 Mpx CMOS, 25/30 kl./s @ 1080P, obiektyw stałoogniskowy 2,8 mm, IR do 30 m, Smart IR, IP67, DC 12 V | D | 191 | MAG
HDCVI 1 |  | HAC-HFW1200T-A-0280B | 1/2,7" 2 Mpx CMOS, 25/30 kl./s @ 1080P, 25/30/50/60 kl./s @ 720P, ICR, OSD, obiektyw stałoogniskowy 2,8 mm, IR 30 m, Smart IR, CVI/TVI/AHD/CVBS, DC 12V, IP67, wbudowany mikrofon | D | 234 | MAG
HDCVI 1 |  | HAC-HFW1200TL-0360B | 1/2,7" 2 Mpx CMOS, 25/30 kl./s @ 1080P, 25/30/50/60 kl./s @ 720P, ICR, OSD, obiektyw stałoogniskowy 3,6 mm, IR 40 m, Smart IR, CVI/TVI/AHD/CVBS, DC 12V, IP67 | D | 181 | MAG
HDCVI 1 |  | HAC-HFW1200TL-A-0360B | 1/2,7" 2 Mpx CMOS, 25/30 kl./s @ 1080P, 25/30/50/60 kl./s @ 720P, ICR, OSD, obiektyw stałoogniskowy 3,6 mm, IR 80 m, Smart IR, CVI/TVI/AHD/CVBS, DC 12V, IP67, przód obudowy metalowy, wbudowany mikrofon | D | 223 | MAG
HDCVI 1 |  | HAC-HFW1200R-Z-IRE6-2712 | 1/2,7" 2 Mpx CMOS, 25/30 kl./s @ 1080P, 25/30/50/60 kl./s @ 720P, ICR, OSD, obiektyw motozoom 2,7-12 mm, IR 60 m, Smart IR, CVI/TVI/AHD/CVBS, DC 12V, IP67 | D | 409 | MAG
HDCVI 1 |  | HAC-HFW1230T-A-0360B | 1/2,8" 2 Mpx Sony CMOS, 25/30 kl./s @ 1080P, 25/30/50/60 kl./s @ 720P, Starlight, ICR, OSD, obiektyw stałoogniskowy 3,6 mm, IR 30 m, Smart IR, CVI/TVI/AHD/CVBS, DC 12V, IP67, obudowa metalowa, wbudowany mikrofon | D | 271 | MAG
HDCVI 2 |  | HAC-HFW1200TH-I8-0360B | 1/2,7" 2 Mpx CMOS, 25 kl./s @ 1080p, OSD, obiektyw stałoogniskowy 3,6 mm, IR 80 m, CVI/CVBS/AHD/TVI, DC 12V, IP67 | D | 239 | MAG
HDCVI 3 |  | HAC-HFW1500TH-I8-0360B | 1/2,7" 5 Mpx CMOS, 25 kl./s @ 5Mpx, OSD, obiektyw stałoogniskowy 3,6 mm, IR 80 m, CVI/CVBS/AHD/TVI, DC 12V, IP67 | D | 292 | MAG
HDCVI 4 |  | HAC-HFW1800TH-I8-0360B | 1/2,7" 4K CMOS, 25 kl./s @ 4K, OSD, obiektyw stałoogniskowy 3,6 mm, IR 80 m, CVI/CVBS/AHD/TVI, DC 12V, IP67 | D | 377 | MAG
HDCVI 1 |  | HAC-HFW1230TL-A-0360B | 1/2,8" 2 Mpx Sony CMOS, 25/30 kl./s @ 1080P, 25/30/50/60 kl./s @ 720P, Starlight, ICR, OSD, obiektyw stałoogniskowy 3,6 mm, IR 80 m, Smart IR, CVI/TVI/AHD/CVBS, DC 12V, IP67, wbudowany mikrofon | D | 271 | MAG
HDCVI 1 |  | HAC-HFW1230R-Z-IRE6-2712 | 1/2,8" 2 Mpx Sony CMOS, 25/30 kl./s @ 1080P, 25/30/50/60 kl./s @ 720P, Starlight, ICR, OSD, obiektyw motozoom 2,7-12 mm, IR 60 m, Smart IR, CVI/TVI/AHD/CVBS, DC 12V, IP67 | D | 446 | MAG
HDCVI 1 |  | HAC-HFW1500R-Z-IRE6-A-2712 | 1/2,7" 5 Mpx CMOS, 20 kl./s @ 5Mpx, 25/30 kl./s @ 4 Mpx, 25/30 kl./s @ 1080P, ICR, OSD, obiektyw motozoom 2,7 - 12 mm, IR 60 m, Smart IR, CVI/TVI/AHD/CVBS, DC 12V, IP67, wbudowany mikrofon | D | 558 | MAG
HDCVI 1 |  | HAC-HFW1801R-Z-IRE6-A | 1/2,7" 8Mpx CMOS, 15 kl./s @ 4K, 20 kl./s @ 5Mpx, 25/30 kl./s @4 Mpx, 120 dB true WDR, ICR, OSD, obiektyw zmiennoogniskowy 2.7mm-13.5mm, CVI/TVI/AHD/CVBS, podświetlenie IR-60m, SmartIR, DC 12 V, IP67, metal, wbudowany mikrofon | D | 733 | MAG
HDCVI 1 |  | HAC-HFW1500TL-A-0360B | 1/2,7" 5 Mpx CMOS, 20 kl./s @ 5 Mpx, 25/30 kl./s @ 4 Mpx, 25/30 kl./s @ 1080P, ICR, OSD, obiektyw stałoogniskowy 3,6 mm, IR 80 m(, Smart IR, CVI/TVI/AHD/CVBS, DC 12V, IP67, przód obudowy metalowy, wbudowany mikrofon | D | 308 | MAG
HDCVI 1 |  | HAC-HFW1509T-A-LED-0360B | 1/2,7" 5 Mpx CMOS Full-color Starlight, 20 kl./s @5Mpx, 25 kl./s @ 1080P, WDR, BLC, HLC, obiektyw stałoogniskowy 3.6mm, LED 20 m, CVI/TVI/AHD/CVBS, DC 12V, IP67, wbudowany mikrofon | D | 313 | MAG
HDCVI 1 |  | HAC-HFW1800TL-A-0360B | 1/2,7" 8Mpx CMOS, 15 kl./s @ 4K, 20 kl./s @ 5Mpx, 25/30 kl./s @4 Mpx, ICR, OSD, obiektyw stałoogniskowy 3.6mm (opcjonalnie 2.8mm, 6mm), CVI/TVI/AHD/CVBS, podświetlenie IR-80m, SmartIR, DC 12 V, IP67, metal + plastikowy uchwyt , wbudowany mikrofon | D | 340 | MAG
HDCVI 1 |  | HAC-HFW1500T-A-0280B | 1/2,7" 5 Mpx Sony CMOS, 20 kl./s @ 5 Mpx, 25/30 kl./s @ 4 Mpx, 25/30 kl./s @ 1080P, ICR, OSD, obiektyw stałoogniskowy 2,8 mm, IR 30 m, Smart IR, CVI/TVI/AHD/CVBS, DC 12V, IP67, obudowa metalowa, wbudowany mikrofon | D | 292 | MAG
HDCVI 1 |  | HAC-HFW1800T-A-0280B | 1/2,7" 8Mpx CMOS, 15 kl./s @ 4K, 20 kl./s @ 5Mpx, 25/30 kl./s @4 Mpx, ICR, OSD, obiektyw stałoogniskowy 3.6mm (opcjonalnie 2.8mm, 6mm), CVI/TVI/AHD/CVBS, podświetlenie IR-30m, SmartIR, DC 12 V, IP67, metal, wbudowany mikrofon | D | 356 | MAG
HDCVI 1 |  | HAC-HFW1509TLM-A-LED-0360B | 1/2,7" 5 Mpx CMOS Full-color Starlight, 20 kl./s @5Mpx, 25 kl./s @ 1080P, DWDR, BLC, HLC, OSD, obiektyw stałoogniskowy 3.6mm, LED 40 m, CVI/TVI/AHD/CVBS, DC 12V, IP67, wbudowany mikrofon | D | 345 | MAG
HDCVI 1 |  | HAC-HFW1200D-0360B | 1/2,7" 2 Mpx CMOS, 25/30 kl./s @ 1080P, IP67, DC 12V, Max IR 80 m, Smart IR, obiektyw stałoogniskowy 3,6 mm | D | 276 | MAG
HDCVI 1 |  | HAC-HFW1230D-0360B | 1/2,8" 2 Mpx Sony CMOS, 25/30 kl./s @ 1080P, 25/30/50/60 kl./s @ 720P, Starlight, ICR, OSD, obiektyw stałoogniskowy 3,6 mm, IR 80 m, Smart IR, CVI/TVI/AHD/CVBS, DC 12V, IP67, obudowa metalowa | D | 308 | MAG
HDCVI 1 |  | HAC-HFW1500D-0360B | 1/2,7" 5 Mpx CMOS, 20 kl./s @ 5 Mpx, 25/30 kl./s @ 4 Mpx, 25/30 kl./s @ 1080P, ICR, OSD, obiektyw stałoogniskowy 3,6 mm, IR 80 m, Smart IR, CVI/TVI/AHD/CVBS, DC 12V, IP67, obudowa metalowa | D | 345 | MAG
HDCVI 1 |  | HAC-HDW1200T-Z-2712 | 1/2,7" 2 Mpx CMOS, 25/30 kl./s @ 1080P, 25/30/50/60 kl./s @ 720P, ICR, OSD, obiektyw motozoom 2,7-12 mm, IR 60 m, Smart IR, CVI/TVI/AHD/CVBS, DC 12V, IP67 | D | 383 | MAG
HDCVI 1 |  | HAC-HDW1200TL-A-0280B | 1/2,7" 2 Mpx CMOS, 25/30 kl./s @ 1080P, 25/30/50/60 kl./s @ 720P, DWDR, dzień/noc (ICR), BLC, HLC, OSD, obiektyw stałoogniskowy 2.8mm, IR 30 m, Smart IR, CVI/TVI/AHD/CVBS, DC 12V, IP67, wbudowany mikrofon | D | 197 | MAG
HDCVI 1 |  | HAC-HDW1200TQ-0280B | 1/2,7" 2 Mpx CMOS, 25/30 kl./s @ 1080P, 25/30/50/60 kl./s @ 720P, ICR, OSD, obiektyw stałoogniskowy 2,8 mm, IR 40 m, Smart IR, CVI/TVI/AHD/CVBS, DC 12V, IP67 | D | 170 | MAG
HDCVI 1 |  | HAC-HDW1200TLMQ-0280B | 1/2,7" 2 Mpx CMOS, 25 kl./s @ 1080p, OSD, obiektyw stałoogniskowy 2,8 mm, IR 30 m, CVI/CVBS/AHD/TVI, DC 12V, IP67 | D | 202 | MAG
HDCVI 1 |  | HAC-HDW1200TMQ-A-0280B | 1/2,7" 2 Mpx CMOS, 25 kl./s @ 1080p, OSD, obiektyw stałoogniskowy 2,8 mm, IR 60 m, CVI/CVBS/AHD/TVI, mikrofon, DC 12V, IP67 | D | 239 | MAG
HDCVI 1 |  | HAC-HDW1230T-Z-A-2712 | 1/2,8" 2 Mpx Sony CMOS, 25/30 kl./s @ 1080P, 25/30/50/60 kl./s @ 720P, Starlight, ICR, OSD, obiektyw motozoom 2,7-12 mm, IR 60 m, Smart IR, CVI/TVI/AHD/CVBS, DC 12V, IP67, wbudowany mikrofon | D | 446 | MAG
HDCVI 1 |  | HAC-HDW1500M-0280B | 1/2,7" 5 Mpx CMOS, 20 kl./s @5Mpx, 25/30 kl./s @4Mpx, 25/30kl./s @ 1080P, DWDR, BLC, HLC, OSD, obiektyw stałoogniskowy 2.8mm, IR 30m, Smart IR, CVI/CVBS, DC 12V, IP67 | D | 244 | MAG
HDCVI 1 |  | HAC-HDW1800M-0280B | 1/2,7" 8 Mpx CMOS, 25 kl./s @4K, DWDR, dzień/noc (ICR) , BLC, HLC, OSD, obiektyw stałoogniskowy 2,8 mm, IR 30m, Smart IR, CVI/TVI/AHD/CVBS, DC 12V, IP67 | D | 324 | MAG
HDCVI 1 |  | HAC-HDW1500T-Z-A-2712 | 1/2,7" 5 Mpx CMOS, 20 kl./s @ 5 Mpx, 25/30 kl./s @ 4 Mpx, 25/30 kl./s @ 1080P, ICR, OSD, obiektyw motozoom 2,7-12 mm, IR 60 m, Smart IR, CVI/TVI/AHD/CVBS, DC 12V, IP67, wbudowany mikrofon | D | 542 | MAG
HDCVI 1 |  | HAC-HDW1801T-Z-A | 1/2,7" 8 Mpx CMOS, 15 kl./s @4K, 25 kl./s @4Mpx, WDR(120dB), dzień/noc (ICR) , BLC, HLC, OSD, obiektyw zmiennoogniskowy 2,7-13,5 mm, IR 60m, Smart IR, CVI/TVI/AHD/CVBS, DC 12V, IP67, wbudowany mikrofon | D | 696 | MAG
HDCVI 1 |  | HAC-HDW1500TL-A-0280B | 1/2,7" 5 Mpx CMOS, 20 kl./s @ 5 Mpx, 25 kl./s @ 4 Mpx, 25 kl./s @ 1080P, ICR, OSD, BLC, HLC, DWDR, obiektyw stałoogniskowy 2,8 mm, IR 30 m, Smart IR, DC 12V, IP67, wbudowany mikrofon | D | 308 | MAG
HDCVI 1 |  | HAC-HDW1800TL-A-0280B | 1/2,7" 8 Mpx CMOS, 25 kl./s @4K, DWDR, dzień/noc (ICR) , BLC, HLC, OSD, obiektyw stałoogniskowy 2,8 mm, IR 30m, Smart IR, CVI/TVI/AHD/CVBS, DC 12V, IP67, wbudowany mikrofon | D | 303 | MAG
HDCVI 1 |  | HAC-HDW1200EM-A-0280B | 1/2,7" 2 Mpx CMOS, 1080P, ICR, IP67, max. zasięg IR 50 m, Smart IR, obiektyw stałoogniskowy 2,8 mm, wbudowany mikrofon | D | 260 | MAG
HDCVI 1 |  | HAC-HDW1230EM-A-0280B | 1/2,8" 2 Mpx Sony CMOS, 25/30 kl./s @ 1080P, 25/30/50/60 kl./s @ 720P, Starlight, ICR, OSD, oniektyw stałoogniskowy 2,8 mm, IR 50 m, Smart IR, CVI/TVI/AHD/CVBS, DC 12V, IP67, obudowa metalowa, wbudowany mikrofon | D | 287 | MAG
HDCVI 1 |  | HAC-HDW1500EM-A-0280B | 1/2,7" 5 Mpx CMOS, 20 kl./s @ 5 Mpx, 25/30 kl./s @ 4 Mpx, 25/30 kl./s @ 1080P, ICR, OSD, obiektyw stałoogniskowy 2,8 mm, IR 50 m, Smart IR, CVI/TVI/AHD/CVBS, DC 12V, IP67, obudowa metalowa, wbudowany mikrofon | D | 308 | MAG
HDCVI 1 |  | HAC-HDW1200M-0280B | 1/2,7" 2 Mpx CMOS, 25/30 kl./s @ 1080P, ICR, IP67, max. zasięg IR do 30 m, Smart IR, obiektyw 2,8 mm stałoogniskowy | D | 186 | MAG
HDCVI 1 |  | HAC-HDW1200M-0280B-BLACK | 1/2,7" 2 Mpx CMOS, 25/30 kl./s @ 1080P, ICR, IP67, max. zasięg IR do 30 m, Smart IR, obiektyw 2,8 mm stałoogniskowy, obudowa czarna | D | 186 | MAG
HDCVI 1 |  | HAC-HDW1230M-0280B | 1/2,8" 2 Mpx Sony CMOS, 25/30 kl./s @ 1080P, 25/30/50/60 kl./s @ 720P, Starlight, ICR, OSD, obiektyw stałoogniskowy 2,8 mm, IR 30 m, Smart IR, CVI/TVI/AHD/CVBS, DC 12V, IP67, obudowa metalowa | D | 239 | MAG
HDCVI 1 |  | HAC-HDW1509TL-A-LED-0360B | 1/2,7" 5 Mpx CMOS Full-color Starlight, 20 kl./s @5Mpx, 25 kl./s @ 1080P, DWDR, BLC, HLC, obiektyw stałoogniskowy 3.6mm, LED 20 m, CVI/TVI/AHD/CVBS, DC 12V, IP67, wbudowany mikrofon | D | 292 | MAG
HDCVI 1 |  | HAC-HDBW1200E-0280B | 1/2,7" 2 Mpx CMOS, ICR, 25/30 kl./s @ 1080P, obiektyw stałoogniskowy 2,8 mm, IR 30 m, Smart IR, IP67, IK10, DC 12 V | D | 276 | MAG
HDCVI 1 |  | HAC-HDBW1200R-Z-2712 | 1/2,7" 2 Mpx CMOS, 1~25/30 kl./s @ 2 Mpx, DWDR, dzień/noc (ICR), AGC, BLC, HLC, obiektyw motozoom 2,7-12 mm, IR do 30 m, HD/SD przełączalne wyjście, IP67, IK10, DC 12 V | D | 409 | MAG
HDCVI 1 |  | HAC-HDBW1500R-Z-2712 | 1/2,7" 5 Mpx CMOS, 20 kl./s @ 5 Mpx, 25 kl./s @ 4 Mpx, 25 kl./s @ 1080P, ICR, OSD, BLC, HLC, DWDR, obiektyw zmiennoogniskowy 2,7-12 mm, IR 30 m, Smart IR, IP67, IK10, DC 12V | D | 563 | MAG
HDCVI 1 |  | HAC-HDBW1500E-0280B | 1/2,7" 5 Mpx CMOS, 20 kl./s@5MP, 25/30 kl./s@4MP, 25/30 kl./s@1080P, dzień/noc (ICR), OSD, obiektyw stałoogniskowy 3.6mm (opcja 2.8mm), IR 30m, Smart IR, wyjście CVI/TVI/AHD/CVBS przełączane, DC12V, IP67 & IK10, metalowa obudowa | D | 345 | MAG
HDCVI 1 |  | HAC-HDW1509T-A-LED-0360B | 1/2,7" 5 Mpx CMOS Full-color Starlight, 20 kl./s @5Mpx, 25 kl./s @ 1080P, DWDR, BLC, HLC, OSD, obiektyw stałoogniskowy 3.6mm, LED 40 m, CVI/TVI/AHD/CVBS, DC 12V, IP67, wbudowany mikrofon | D | 361 | MAG
SERIA HDCVI 2
HDCVI 2 |  | HAC-HFW2241T-Z-A-27135 | 1/2,8" 2 Mpx CMOS, 25/30 kl./s @ 1080P, Starlight, 120 dB true WDR, ICR, OSD, obiektyw motozoom 2,7 - 13,5 mm, IR do 80 m, Smart IR, CVI/TVI/AHD/CVBS, DC 12 V, IP67, audio we., wbudowany mikrofon | D | 648 | MAG
HDCVI 2 |  | HAC-HFW2249T-I8-A-NI-0360B | 1/2,8" 2 Mpx CMOS SONY, 25/30 kl./s @ 1080P, 25/30/50/60fps@720P, Full-Color Starlight, 120 dB true WDR, ICR, OSD, obiektyw stałoogniskowy 3.6mm (opcjonalnie 6mm), CVI/TVI/AHD/CVBS, DC 12 V, IP67, audio we., wbudowany mikrofon | D | 611 | MAG
HDCVI 2 |  | HAC-HFW2501T-I8-A-0360B | 1/2,8" 5 Mpx Sony CMOS, 20 kl./s @ 5 Mpx, 25/30 kl./s @ 4 Mpx, 25/30 kl./s @ 1080P, Starlight, 120dB ture WDR, ICR, OSD,obiektyw stałoogniskowy 3,6 mm, IR 80 m, Smart IR, CVI/TVI/AHD/CVBS, DC 12V, IP67, audio we., wbudowany mikrofon | D | 590 | MAG
HDCVI 2 |  | HAC-HFW2501T-Z-A-27135 | 1/2,8" 5 Mpx Sony CMOS, 20 kl./s @ 5 Mpx, 25/30 kl./s @ 4 Mpx, 25/30 kl./s @ 1080P, Starlight, 120 dB ture WDR, ICR, OSD, obiektyw motozoom 2,7-13,5 mm, IR 80 m, Smart IR, CVI/TVI/AHD/CVBS, DC 12V, IP67, audio we., wbudowany mikrofon | D | 808 | MAG
HDCVI 2 |  | HAC-HFW2802T-A-I8-0360B | 1/1,8" 4K CMOS, 15 kl./s @ 8 Mpx, dzień/noc (ICR), WDR (120dB), BLC, HLC, obiektyw stałoogniskowy 3,6 mm, IR do 80 m, HD/SD przełączalne wyjście, IP67, DC 12 V, wbudowany mikrofon | D | 733 | MAG
HDCVI 2 |  | HAC-HFW2802T-Z-A-3711 | 1/1,8" 4K CMOS, 15 kl./s @ 8 Mpx, dzień/noc (ICR), WDR (120dB), BLC, HLC, obiektyw stałoogniskowy 3,6 mm, IR do 80 m, HD/SD przełączalne wyjście, IP67, DC 12 V, wbudowany mikrofon | D | 1073 | MAG
HDCVI 2 |  | HAC-HDW2241T-Z-A-27135 | 1/2,8" 2 Mpx CMOS, 25/30 kl./s @ 1080P, Starlight, 120 dB true WDR, ICR, OSD, obiektyw motozoom 2,7 - 13,5 mm, IR do 60 m, Smart IR, CVI/TVI/AHD/CVBS, DC 12 V, IP67, audio we., wbudowany mikrofon | D | 590 | MAG
HDCVI 2 |  | HAC-HDW2249T-A-NI-0360B | 1/2,8" 2 Mpx CMOS Full-color Starlight, 25 kl./s @ 1080P, 120 dB true WDR, ICR, OSD, obiektyw stałoogniskowy 3,6 mm, CVI/TVI/AHD/CVBS, DC 12 V, IP67, wbudowany mikrofon | D | 537 | MAG
HDCVI 2 |  | HAC-HDW2501T-A-0280B | 1/2,8" 5 Mpx Sony CMOS, 20 kl./s @ 5 Mpx, 25/30 kl./s @ 4 Mpx, 25/30 kl./s @ 1080P, Starlight, 120 dB true WDR, ICR, OSD, obiektyw stałoogniskowy 2,8 mm, IR 50 m, Smart IR, CVI/TVI/AHD/CVBS, DC 12V, IP67, audio we., wbudowany mikrofon | D | 558 | MAG
HDCVI 2 |  | HAC-HDW2501T-Z-A-27135 | 1/2,8" 5 Mpx Sony CMOS, 20 kl./s @ 5 Mpx, 25/30 kl./s @ 4 Mpx, 25/30 kl./s @ 1080P, Starlight, 120 dB true WDR, ICR, OSD, obiekty motozoom 2,7 - 13,5 mm, IR 60 m, Smart IR, CVI/TVI/AHD/CVBS, DC 12V, IP67, audio we., wbudowany mikrofon | D | 770 | MAG
HDCVI 2 |  | HAC-HDW2802T-A-0280B | 1/2" 8 Mpx Sony CMOS, 15 kl./s @ 4K, Starlight, 120 dB true WDR, ICR, OSD, obiektyw stałoogniskowy 2,8 mm, IR do 50 m, Smart IR, CVI/TVI/AHD/CVBS, DC 12 V, IP67, audio we.,wbudowany mikrofon | D | 611 | MAG
HDCVI 2 |  | HAC-HDW2802T-Z-A-3711 | 1/2" 8 Mpx Sony CMOS, 15 kl./s @ 4K, Starlight, 120 dB true WDR, ICR, OSD, obiektyw zmiennoogniskowy 3,7-11 mm, IR do 60 m, Smart IR, CVI/TVI/AHD/CVBS, DC 12 V, IP67, audio we.,wbudowany mikrofon | D | 1036 | MAG
HDCVI 2 |  | HAC-HDBW2241R-Z-27135 | 1/2,8" 2 Mpx CMOS, 25/30 kl./s @ 1080P, Starlight, 120 dB true WDR, ICR, OSD, obiektyw motozoom 2,7 - 13,5 mm, IR do 30 m, Smart IR, CVI/TVI/AHD/CVBS, zasilanie DC 12 V, IP67, IK10, audio we. | D | 606 | MAG
HDCVI 2 |  | HAC-HDBW2241F-A-0280B | 1/2,8" CMOS, 2 Mpx (1920x1080), 25/30 kl./s @ 1080P, Starlight, true WDR 120 dB, IR do 20 m, obiektyw stałoogniskowy 2,8mm, audio, wbudowany mikrofon, Smart IR, IP67, IK10, DC 12 V | D | 452 | MAG
SERIA HDCVI 3
HDCVI 3 |  | HAC-HFW3802E-ZH-VP-3711 | 1/2" 8 Mpx CMOS, 12.5 kl./s @ 4K, 120dB True WDR, 2D i 3D NR, IP67, IK10, DC 12V/AC 24V, 500 m transmisji z kablem RG59, Max IR 100 m, Smart IR, obiektyw motozoom 3.7-11 mm | P | 2263 | ZAM
HDCVI 3 |  | HAC-HDBW3231E-ZH-2712 | 1/2,8" 2 Mpx Sony CMOS, 25/30 kl./s @ 1080P, Starlight, 120dB True WDR, ICR, IP67, IK10, Max. zasięg IR: 50m, Smart IR, 2.7-12mm auto-iris moto zoom, DC12V/AC24V, wejście audo, alarm we/wy, potrójne wyjście, wbudowana grzałka (-40°C~60°C) | P | 1435 | ZAM
HDCVI 3 |  | HAC-HDBW3802E-ZH-3711 | 1/2" 8 Mpx Sony CMOS, 25/30 kl./s @ 1080P, 120dB True WDR, ICR, IP67, IK10, Max. zasięg IR: 50m, Smart IR, 3.7-11mm auto-iris moto zoom, DC12V/AC24V, wejście audo, alarm we/wy, HDCVI/HDSDI/CVBS wyjścia, grzałka | P | 2253 | ZAM
SERIA HDCVI PTZ LIGHT
HDCVI PTZ LIGHT |  | SD22204I-GC | 2 Mpx CMOS, 4x zoom, Max 100 °/s prędkość obrotu, 1kan. wejście audio, IP66, IK 10, -10~60°C | D | 983 | MAG
SERIA HDCVI PTZ PRO
HDCVI PTZ PRO |  | SD49225-HC-LA | 2 Mpx SONY STARVIS, 1/2,8" CMOS, 25x zoom, WDR 125 dB, 25/30 fps@1080P, IR do 100m, 1 we. audio, 2/1 we./wyj. alarm, IP66 | D | 2226 | MAG
HDCVI PTZ PRO |  | SD59225-HC-LA | 2 Mpx SONY STARVIS, 1/2,8" CMOS, 25x zoom, WDR 125 dB, 25/30 fps@1080P, IR do 150m, 1 we. audio, 2/1 we./wyj. alarm, IP66 | D | 2842 | MAG
KAMERY SPECJALNE
Kamery panoramiczne 360°, których główną cechą jest wykorzystany w nich obiektyw typu fisheye. Dzięki przetwornikowi o rozdzielczości do 12 Mpx, oferuje doskonały obraz. Dzięki specyficznej budowie układu optycznego, otrzymujemy pełne pole widzenia w zakresie 360° oraz pozbywamy się martwych punktów. Wykorzystując technologię Starlight: czułość 0,002lx/F1.2), kamera zapewnia kolorowy obraz nawet przy bardzo niskim poziomie oświetlenia. Zaawansowana technologia kompresji H.265 pozwala na dodatkową redukcję zapotrzebowania na pasmo i przestrzeń dyskową do 50%. Kamery z serii Pro pozwalają również na inteligentną analizę obrazu, detekcję twarzy i automatyczne śledzenie. Wysoki indeks odporności IP67/IP66 i IK10 to gwarancja, że kamera będzie działać bez zarzutu w każdych warunkach. HDCVI-IoT jako jeden z kluczowych komponentów HDCVI 4.0 łączy w sobie zalety transmisji obrazu HD i Internetu przedmiotów.
TiOC |  | HAC-ME1509TH-PV-0360B | 1/2,7" 5 Mpx CMOS, 20 kl./s @ 5Mpx, 25 kl./s @ 4Mpx, 24/7 Fullcolor, OSD, obiektyw stałoogniskowy 3,6 mm, IR 40 m, Ochrona z czerwoną i niebieską lampą oraz syreną, DC 12V, IP67 | D | 430 | MAG
FISHEYE |  | HAC-EBW3802-0250B | 1/2" CMOS, 8 Mpx, 12,5 kl./s @ 8 Mpx, WDR (120dB), dzień/noc (elektroniczny), obiektyw stałoogniskowy 2,5mm (fisheye), 3DNR, Max. IR 15m, smart IR, IP67, IK10, DC12V | P | 1652 | ZAM
FISHEYE |  | HAC-EW2501-0140B | 1/2,8" STARVIS CMOS , 5 Mpx, 20 kl./s @ 5 Mpx, WDR (120dB), dzień/noc (elektroniczny), obiektyw stałoogniskowy 1,4mm (fisheye), Max. IR 10m, smart IR, DC12V | P | 733 | ZAM
REJESTRATORY XVR
SERIA COOPER
Seria Cooper powstała w odpowiedzi na najnowsze zapotrzebowania rynkowe. Nowa kompaktowa seria obudów pozwala zaoszczędzić miejsce przeznaczone dla rejestratora, brak wewnętrznego wentylatora znacznie obniżyło zużycie energii oraz wyeliminowało hałas.Rejestratory obsługują najpopularniejsze standardy wizyjne HDCVI, CVBS, AHD i HDTVI. Wszystkie rejestrator posiadają wyjścia VGA oraz HDMI. Nowa seria rejestratorów znakomicie sprawdzi się w monitoringu domu, biura lub małego przedsiębiorstwa.
COOPER XVR |  | XVR1B04 | 20 Mb/s, kompresja H.265/H.265+, obsłguje max. 5 kanałów IP każdy do 2 Mpx, przesył sygnału do 1200m po kablu koncentrycznym, max. 1 dysk SATA do 6TB, obsługuje formaty wideo HDCVI/AHD/TVI/CVBS/IP | D | 414 | MAG
COOPER XVR |  | XVR1B08 | 40 Mb/s, kompresja H.265/H.265+, obsłguje max. 10 kanałów IP każdy do 6 Mpx, przesył sygnału do 1200m po kablu koncentrycznym, max. 1 dysk SATA do 6TB, obsługuje formaty wideo HDCVI/AHD/TVI/CVBS/IP | D | 521 | MAG
SERIA XVR
Rejestratory XVR występują w wersji 4, 8, 16 kanałowej, są idealnym rozwiązaniem Penta-brydowym. Obsługują kamery pracujące w technologii CVBS / HD-CVI / AHD / TVI / IP , i z tego względu są świetnym wyborem do rozbudowy, wymiany istniejących systemów. Istnieje możliwość podłączenia również kamer IP o rozdzielczość do 5Mpx. Rejestratory serii XVR posiadają samoadaptacyjne wejścia wizyjne. Technologia Plug&play zapewnia łatwość obsługi i konfiguracji urządzeń. Dzięki zastosowaniu kodeka H264+ jesteśmy w stanie obniżyć zużycie przestrzeni dyskowej o 50%. W serii XVR zastosowano nowoczesną konstrukcję odprowadzania ciepła oraz wentylatory o obniżonym hałasie.
XVR |  | XVR5104HE-I2 | 32 Mb/s, kompresja H.265/H.265+, obsługuje max. 6 kanałów IP każdy do 6 Mpx, IVS, 2 kan. Ochrona perymetryczna, 4kan. SMD Plus, 1 kanał rozpoznawanie twarzy (kanały analogowe), max. 1 dysk SATA do 6 TB, obsługuje formaty wideo HDCVI/AHD/TVI/CVBS/IP | D | 792 | MAG
XVR |  | XVR5104HS-4KL-I2 | 64 Mb/s, kompresja H.265/H.265+, obsługuje max. 8 kanałów IP każdy do 8 Mpx, IVS, 2 kan. Ochrona perymetryczna, 4kan. SMD Plus, 2 kanały rozpoznawanie twarzy (kanały analogowe), max. 1 dysk SATA do 10 TB, obsługuje formaty wideo HDCVI/AHD/TVI/CVBS/IP | D | 770 | MAG
XVR |  | XVR5104HS-I2 | 32 Mb/s, kompresja H.265/H.265+, obsługuje max. 6 kanałów IP każdy do 6 Mpx, IVS, 2 kan. Ochrona perymetryczna, 4kan. SMD Plus, 1 kanał rozpoznawanie twarzy (kanały analogowe), max. 1 dysk SATA do 6 TB, obsługuje formaty wideo HDCVI/AHD/TVI/CVBS/IP | D | 505 | MAG
XVR |  | XVR5108HE-4KL-I2 | 128 Mb/s, kompresja H.265/H.265+, obsługuje max. 16 kanałów IP każdy do 8 Mpx, IVS, 2 kan. Ochrona perymetryczna, 8kan. SMD Plus, 2 kanał rozpoznawanie twarzy (kanały analogowe), max. 1 dysk SATA do 10 TB, obsługuje formaty wideo HDCVI/AHD/TVI/CVBS/IP | D | 1589 | MAG
XVR |  | XVR5108HE-I2 | 64 Mb/s, kompresja H.265/H.265+, obsługuje max. 12 kanałów IP każdy do 6 Mpx, IVS, 2 kan. Ochrona perymetryczna, 8kan. SMD Plus, 2 kanał rozpoznawanie twarzy (kanały analogowe), max. 1 dysk SATA do 10 TB, obsługuje formaty wideo HDCVI/AHD/TVI/CVBS/IP | D | 1275 | MAG
XVR |  | XVR5108HS-4KL-I2 | 128 Mb/s, kompresja H.265/H.265+, obsługuje max. 16 kanałów IP każdy do 8 Mpx, IVS, 2 kan. Ochrona perymetryczna, 8kan. SMD Plus, 2 kanał rozpoznawanie twarzy (kanały analogowe), max. 1 dysk SATA do 10 TB, obsługuje formaty wideo HDCVI/AHD/TVI/CVBS/IP | D | 1249 | MAG
XVR |  | XVR5108HS-I2 | 64 Mb/s, kompresja H.265/H.265+, obsługuje max. 12 kanałów IP każdy do 6 Mpx, IVS, 2 kan. Ochrona perymetryczna, 8kan. SMD Plus, 2 kanał rozpoznawanie twarzy (kanały analogowe), max. 1 dysk SATA do 10 TB, obsługuje formaty wideo HDCVI/AHD/TVI/CVBS/IP | D | 765 | MAG
XVR |  | XVR5116HE-4KL-I2 | 128 Mb/s, kompresja H.265/H.265+, obsługuje max. 32 kanałów IP każdy do 8 Mpx, IVS, 2 kan. Ochrona perymetryczna, 16kan. SMD Plus, 2 kanał rozpoznawanie twarzy (kanały analogowe), max. 1 dysk SATA do 10 TB, obsługuje formaty wideo HDCVI/AHD/TVI/CVBS/IP | D | 2508 | MAG
XVR |  | XVR5116HS-I2 | 128 Mb/s, kompresja H.265/H.265+, obsługuje max. 24 kanałów IP każdy do 6 Mpx, IVS, 2 kan. Ochrona perymetryczna, 16kan. SMD Plus, 2 kanał rozpoznawanie twarzy (kanały analogowe), max. 1 dysk SATA do 10 TB, obsługuje formaty wideo HDCVI/AHD/TVI/CVBS/IP | D | 1201 | MAG
XVR |  | XVR5216A-4KL-I2 | 128 Mb/s, kompresja H.265/H.265+, obsługuje max. 32 kanałów IP każdy do 8 Mpx, IVS, 2 kan. Ochrona perymetryczna, 16kan. SMD Plus, 2 kanał rozpoznawanie twarzy (kanały analogowe), max. 2 dyski SATA do 10 TB, obsługuje formaty wideo HDCVI/AHD/TVI/CVBS/IP | D | 2747 | MAG
XVR |  | XVR5216AN-I2 | Kompresja H.265/H.265+, 16 kanałów analogowych (HDCVI, AHD, TVI, CVBS), obsłguje max. 24 kanałów IP każdy do 6 Mpx, IVS AI: perymetryka, SMD Plus, 2 kanały analogowe rozpoznawania twarzy, IoT, POS | D | 1636 | MAG
XVR |  | XVR5232AN-4KL-I2 | 128 Mb/s, kompresja H.265/H.265+, obsłguje max. 32 kanałów IP każdy do 8 Mpx, IVS AI: perymetryka, SMD Plus, rozpoznawanie twarzy, wspiera IoT & POS, 2x Sata, HDMI/VGA | D | 4447 | MAG
XVR |  | XVR5232AN-I2 | Kompresja H.265/H.265+, 32 kanały analogowe (HDCVI, AHD, TVI, CVBS), obsłguje max. 32 kanały IP każdy do 6 Mpx, IVS AI: perymetryka, SMD Plus, 2 kanały analogowe rozpoznawania twarzy, IoT, POS | D | 2603 | MAG
XVR |  | XVR5432L-4KL-I2 | 128 Mb/s, kompresja H.265/H.265+, obsłguje max. 32 kanałów IP każdy do 12 Mpx, IVS AI: perymetryka, SMD Plus, rozpoznawanie twarzy, wspiera IoT & POS, 4x Sata, HDMI/VGA | D | 5356 | MAG
XVR |  | XVR5432L-I2 | 128 Mb/s, kompresja H.265/H.265+, obsłguje max. 32 kanałów IP każdy do 8 Mpx, IVS AI: perymetryka, SMD Plus, rozpoznawanie twarzy, wspiera IoT & POS, 4x Sata, 2x HDMI, VGA | D | 3719 | MAG
XVR |  | XVR7104HE-4K-I2 | Kompresja H.265/H.265+, 4 kanały analogowe (HDCVI, AHD, TVI, CVBS), obsłguje max. 8 kanały IP każdy do 8 Mpx, IVS AI: perymetryka, SMD Plus, 2 kanały analogowe rozpoznawania twarzy, IoT, POS | D | 1350 | MAG
XVR |  | XVR7208A-4K-I2 | Kompresja H.265/H.265+, 8 kanałów analogowych (HDCVI, AHD, TVI, CVBS), obsłguje max. 16 kanałów IP każdy do 8 Mpx, IVS AI: perymetryka, SMD Plus, 2 kanały analogowe rozpoznawania twarzy, IoT, POS | D | 2216 | MAG
AKCESORIA
OPROGRAMOWANIE
Oprogramownie |  | DSS4004-S2 | 512 kan. (do: 32 FR kamer, 32 ANPR kamer), pasmo wejściowe 350 Mb/s, Linux, 64 bit 4-rdzeniowy CPU (CORE-I3), 1x 1TB HDD (wbudowany, dla systemu), 3x HDD (2,5"), 2x HDMI, 100V ~ 240V,70W ~ 120W (z dyskami), montaż do rack 19" | P | 18335 | ZAM
Oprogramownie |  | EVS5016S-R | 16-wnękowa pamięć masowa, do 320 kamer IP, pasmo wej./wyj. 640 Mb/s, RAID 0/1/3/4/5/6/10/50/60/JBOD, Hotspare, Onvif 2.4, AC 100 V ~ 240 V, do 200W (z dyskami), redundantne zasilanie | P | 15939 | ZAM
Oprogramownie |  | DSS7016DR-S2 | 2000 kan. (do: 64 FR kamer, 64 ANPR kamer), pasmo wejściowe 700 Mb/s, Linux, 64 bit 4-rdzeniowy CPU (CORE-I5-6600), 15HDDx 8TB, 3x HDMI, montaż do rack 19", redundantne zasilanie | P | 44417 | ZAM
Oprogramownie |  | DSS7016D-S2 | 2000 kan. (do: 64 FR kamer, 64 ANPR kamer), pasmo wejściowe 700 Mb/s, Linux, 64 bit 4-rdzeniowy CPU (CORE-I5-6600), 15HDDx 8TB, 3x HDMI, montaż do rack 19" | P | 39486 | ZAM
MONITORY I AKCESORIA
Monitory i akcesoria |  | LM22-L200 | Praca 24h/7; przekątna: 21,5"(16:9); podświetlenie: LED; rozdzielczość: 1920×1080; jasność: 200 cd/m2; kontrast: 1000:1; kąt widzenia: 170/160; czas reakcji (G/G): 5 ms; kolory obrazu: 16.7M/8bit; wejścia wideo: VGA, HDMI, BNC; wbudowany głośnik: tak | C | 758 | MAG
Monitory i akcesoria |  | DHL22-L200 | Praca 24h/7; przekątna: 21,5"(16:9); podświetlenie: LED; rozdzielczość: 1920×1080; jasność: 250 cd/m2; kontrast: 1000:1; kąt widzenia: 170/160; czas reakcji (G/G): 5 ms; kolory obrazu: wejścia wideo: VGA, HDMI | C | 377 | MAG
Monitory i akcesoria |  | LM28-S400 | 28", jasność 250 cd/m2, kąt widzenia 178°/160°, rozdzielczość 4K, kontrast 1000:1, 1x VGA, 1x BNC, 1x DP 1.2a, 2x HDMI 2.0, 2x USB, 1x audio | P | 4288 | ZAM
Monitory i akcesoria |  | LM32-F200 | Przekątna 31,5", jasność 240 cd/m2, kąt widzenia 178°/178°, rozdzielczość 1080P, kontrast 1400:1, 1x VGA, 1x HDMI, 1x USB | C | 797 | MAG
Monitory i akcesoria |  | LM43-F200 | Przekątna 43"(16: 9); podświetlenie LED; rozdzielczość 3840x2160 UHD; jasność 330cd/m2; kontrast 1200:1; kąt widzenia 178°/178°; czas reakcji 8ms; wejścia: 1x VGA, 1x HDMI, 1x USB | D | 3693 | MAG
Monitory i akcesoria |  | LM43-F410 | Przekątna 43"(16: 9); podświetlenie LED; rozdzielczość 3840x2160 UHD; jasność 350cd/m2; kontrast 5000:1; kąt widzenia 178/178; czas reakcji 8.5ms; kolory obrazu 1,07B; system Android; wejścia: 2x HDMI2.0, 1x USB3.0, 1x USB2.0, 1x audio, 1x RJ45(RS232), 1x LAN; wyjście audio (słuchawki); wbudowane głośniki 2 x 8W; WiFi | P | 4760 | ZAM
Monitory i akcesoria |  | LM49-S400 | Przekątna 49"(16: 9); podświetlenie LED; rozdzielczość 3840x2160 UHD; jasność 450cd/m2; kontrast 4700:1; kąt widzenia 178/178; czas reakcji 8ms; kolory obrazu 1,07B; wejścia: 1x DP1.2a, 2x HDMI2.0, 1x VGA(D-Sub), 1x USB, 1x audio, 1x RJ45(RS232); wyjście RJ45(RS232); wbudowane głośniki 2 x 5W | P | 9728 | ZAM
Monitory i akcesoria |  | LM50-F410 | Przekątna 50"(16: 9); podświetlenie LED; rozdzielczość 3840x2160 UHD; jasność 350cd/m2; kontrast 4000:1; kąt widzenia 178/178; czas reakcji 8.5ms; kolory obrazu 1,07B; system Android; wejścia: 2x HDMI2.0, 1x USB3.0, 1x USB2.0, 1x audio, 1x RJ45(RS232), 1x LAN; wyjście audio (słuchawki); wbudowane głośniki 2 x 8W; WiFi | P | 5255 | ZAM
Monitory i akcesoria |  | LM55-F410 | Przekątna 55"(16: 9); podświetlenie LED; rozdzielczość 3840x2160 UHD; jasność 350cd/m2; kontrast 1200:1; kąt widzenia 178/178; czas reakcji 8ms; kolory obrazu 1,07B; system Android; wejścia: 2x HDMI2.0, 1x USB3.0, 1x USB2.0, 1x audio, 1x RJ45(RS232), 1x LAN; wyjście audio (słuchawki); wbudowane głośniki 2 x 8W; WiFi | P | 6896 | ZAM
Monitory i akcesoria |  | DHL550UDM-EG | Praca 24h/7, 55" (16:9), rozdzielczość 1920x1080, jasność 500 cd/m2, kontrast 1400:1, kąt widzenia 178°/178°, 2x CVBS, 1x VGA, 1x DVI-D, 1x HDMI, 2x CVBS, wymiary 1211,5x682,3x112,6 mm | P | 23813 | ZAM
Monitory i akcesoria |  | LS460UCM-EF | Praca 24h/7, 46" (16:9), rozdzielczość 1920x1080, jasność 500 cd/m2, kontrast 1200:1, kąt widzenia 178°/178°, wejścia: 1x VGA, 1x CVBS, 1x DVI-D, 1x HDMI, 1x RS232 (RJ45), 2x USB, 1x audio, 1x IR, wyjścia: 1x CVBS, 1x RS232 (RJ45), 2x HDMI, 1x VGA, 1x audio, wymiary 1022x576,6x107,3 | P | 9829 | ZAM
Monitory i akcesoria |  | LS490UCM-EF | Praca 24h/7, 49" (16:9), rozdzielczość 1920x1080, jasność 500 cd/m2, kontrast 1400:1, kąt widzenia 178°/178°, wejścia: 1x VGA, 1x CVBS, 1x DVI-D, 1x HDMI, 1x RS232 (RJ45), 2x USB, 1x audio, 1x IR, wyjścia: 1x CVBS, 1x RS232 (RJ45), 2x HDMI, 1x VGA, 1x audio, wymiary 1078,7x608,4x106,6 mm | P | 10010 | ZAM
Monitory i akcesoria |  | LS550UCM-EF | Praca 24h/7, 55" (16:9), rozdzielczość 1920x1080, jasność 500 cd/m2, kontrast 1400:1, kąt widzenia 178°/178°, wejścia: 1x VGA, 1x CVBS, 1x DVI-D, 1x HDMI, 1x RS232 (RJ45), 2x USB, 1x audio, 1x IR, wyjścia: 1x CVBS, 1x RS232 (RJ45), 2x HDMI, 1x VGA, 1x audio, wymiary 1213,7x684,5x106,5 mm | P | 12331 | ZAM
Monitory i akcesoria |  | PHIA4-EH | Moduł ledowy wewnętrzny; rozstaw pikseli 4mm; konfiguracja pikseli 1R1G1B; rozdzielczość 180x120; jasność <=1000 nitów; kontrast 3000:1; kąt widzenia 120/120; dystans oglądania 8m; wejścia: AV, S-Video, VGA, DVI, HDMI, SDI, DP; wymiary 720×480×97mm, materiał obudowy metal; IP30 | P | 30443 | ZAM
Monitory i akcesoria |  | LDV55-SAI200 | 55", 1080P, rozdzielczość 1920×1080, kąt widzenia 178°/178°, wbudowany moduł Wi-Fi, głośnik, USB, czas pracy 24/7, metalowa ramka, szkło ochronne | P | 14016 | ZAM
Monitory i akcesoria |  | DPB18-AI | Praca 24h/7, procesor 4 rdzenie 64-bit, pamięć 8G, dekodowanie 4 kan.@ 1080P / 1 kan. @ 4K, wyjścia HDMI, IR, RS232, USB x 2, audio, kompatybilny z MPS | P | 1371 | ZAM
Monitory i akcesoria |  | NVD0905DH-4I-4K | Dekodowanie: 9 kan. @ 12 Mpx / 12 kan. @ 4K / 48 kan.@1080P / 81 kan.@ 720P / 144kan. @ D1, wyjścia audio 9xHDMI, alarm 4 we. / 4 wy., H.265+/H.265/H.264 | P | 9154 | ZAM
Monitory i akcesoria |  | NVD0405DH-2I-4K | Dekodowanie: 2 kan.@8K / 8 kan.@4K / 36 kan.@1080P / 80 kan.@720P / 144 kan.@D1; wejścia wideo 2x HDMI1.4; wyjścia wideo: 2x HDMI2.0, 2x HDMI1.4, 2x BNC; alarm 8 we. / 8 wy.; komunikacja: 1x RJ45 (1000M), 2x RS232, 1x RS485; H.265+/H.265/H.264/MJPEG/MPEG4 | P | 8044 | ZAM
Monitory i akcesoria |  | M70-4U-E | Obsługa do 60 monitorów, 10 slotów na karty dekodujące, 80CH@4K/320CH@1080P/720CH@720P/1500CH@D1, wejścia: DVI/HDMI/VGA/BNC/HDCVI/HD-SDI, procesor 64bit 4-rdzeniowy | P | 24408 | ZAM
Monitory i akcesoria |  | M70-D-0104DI-4K | 1 kanałowy enkoder sygnału wideo, 1 kan. 1080p, wej. wideo VGA/HDMI, pętla wideo VGA/HDMI, wej. audio: stereo mini jack , zarzadzanie sieciowe RJ45, wej./wyj. alarmowe, mozliowość nagrywanie na karcie SD, wykrywanie ruchu, adapter DVI, HDMI w zestawie. | P | 3560 | ZAM
Monitory i akcesoria |  | VDC0605H-M70 | Karta dekodująca do M70-4U-E - wyjście wideo 6x HDMI - podział: 1/4/6/8/9/16/25/36 - 8CH@12Mpx / 8CH@4K / 32CH@1080P / 72CH@720P / 150CH@D1 | P | 7624 | ZAM
Monitory i akcesoria |  | VEC0404HH-M70 | Karta kodująca do M70-4U-E - wejście wideo 4x HDMI - 4CH@1080P | P | 5340 | ZAM
Monitory i akcesoria |  | DHL19/22/27/32-BG | Uniwersalny uchwyt ścienny do monitorów 17"~32" Standard VESA 100×100mm, 75×75mm, max. obciążenie 25kg | D | 122 | MAG
Monitory i akcesoria |  | YDZJ-D | Mobilna podstawa do monitorów 55" ~ 86", Standard VESA: 400 x 400 mm, 600 x 400 mm, 800 x 400 mm, 800 x 600 mm | P | 1854 | ZAM
Monitory i akcesoria |  | DHL-FJ | Zestaw akcesorów do ścian wizyjnych: - Kontroler obrazu - Przewód 8P8C, 5-żyłowy, 10m - Pilot (wersja angielska) - Klucz imbusowy M6 - Adapter (RS232 - RJ45) | P | 234 | ZAM
Monitory i akcesoria |  | FS-A046FUS-B | Dedykowany do monitorów 46" | P | 303 | ZAM
Monitory i akcesoria |  | HI-LS460-WS | Dedykowany do monitorów 46" | P | 1785 | ZAM
Monitory i akcesoria |  | IR-3.5MM-3M | Przedłużacz odbiornika IR do pilota 3m | P | 64 | ZAM
Monitory i akcesoria |  | LDV55-DZ | Podstawa do totemu LDV55 | P | 5 | ZAM
Monitory i akcesoria |  | LS460UC-EF-Y | Dedykowany do monitorów 46" | P | 1073 | ZAM
Monitory i akcesoria |  | LS460UC-EF-YD1000 | Dedykowany do monitorów 46" | P | 1966 | ZAM
Monitory i akcesoria |  | LS-E-L | Rama do ścian wizyjnych | P | 90 | ZAM
UCHWYTY
Uchwyty |  | PFA107 | Adapter do kamer PTZ; aluminium w kolorze białym; Wymiary Φ 134,1 x 83,5 mm o wadze 0,29 kg; Udźwig 1kg; Temperatura pracy -40°C ~ 60°C | D | 64 | MAG
Uchwyty |  | PFA110 | Element łączący uchwyt z kamerą, wykonany z aluminium o kolorze białym. Wymiary Ф59x53 mm o wadze 0,2 kg | D | 37 | MAG
Uchwyty |  | PFA12A | Puszka montażowa, wykonana z plastiku, o kolorze białym. Wymiary 210,9 x 97,5 x 35 mm, o wadze 0,1 kg | D | 16 | MAG
Uchwyty |  | PFA120 | Wodoodporna puszka montażowa, wykonana z aluminium, o kolorze białym. Wymiary 115x160x38,8 mm, o wadze 0,53 kg | D | 80 | MAG
Uchwyty |  | PFA121-V2 | Wodoodporna puszka montażowa wykonana z aluminium. Wymiary 134 x 134 x 55 mm o wadze 0,55 kg. Stopień ochrony IP66. Temperatura pracy -40°C ~ +60°C. | D | 106 | MAG
Uchwyty |  | PFA122-V2 | Wodoodporna puszka montażowa wykonana z aluminium. Wymiary 134 x 134 x 55 mm o wadze 0,55 kg. Stopień ochrony IP66. Temperatura pracy -40°C ~ +60°C. | D | 106 | MAG
Uchwyty |  | PFA123-V2 | Wodoodporna puszka przyłączeniowa, wykonana z aluminium, o kolorze białym. Nośność 3 kg, temperatura pracy -40°C ~ 60°C | D | 106 | MAG
Uchwyty |  | PFA13A-E | Wodoodporna puszka przyłączeniowa, wykonana z aluminium, o kolorze białym. Nośność 3 kg, temperatura pracy -40°C ~ 60°C | D | 43 | MAG
Uchwyty |  | PFA132-E | Wodoodporna puszka montażowa, wykonana z aluminium. Wymiary Ф156 x 39,8 mm o wadze 0,48 kg. Temperatura pracy -40°C ~ +60°C. | D | 149 | MAG
Uchwyty |  | PFA130-E | Wodoodporna puszka montażowa, wykonana z aluminium, o kolorze białym. Wymiary Ф124 x 41 mm o wadze 0,35 kg. Stopień ochrony IP66. Temperatura pracy -40°C ~ +60°C. | D | 69 | MAG
Uchwyty |  | PFA134 | Wodoodporna puszka montażowa, wykonana z aluminium i SECC, o kolorze białym. Wymiary Ф90 x 36,1 mm o wadze 0,24 kg. Temperatura pracy -40°C ~ +60°C. | D | 43 | MAG
Uchwyty |  | PFA135 | Wodoodporna puszka montażowa, wykonana z aluminium, o kolorze białym. Wymiary Ф90 x 34,1 mm o wadze 0,16 kg. Temperatura pracy -40°C ~ +60°C. | D | 37 | MAG
Uchwyty |  | PFA136 | Wodoodporna puszka montażowa, wykonana z aluminium, o kolorze białym. Wymiary Ф 110 x 34 mm o wadze 0,19 kg. Temperatura pracy -40°C ~ +60°C. | D | 53 | MAG
Uchwyty |  | PFA137 | Wodoodporna puszka montażowa, wykonana z aluminium, o kolorze białym. Wymiary Ф122 x 34,2mm o wadze 0,24 kg. Temperatura pracy -40°C ~ +60°C. | D | 48 | MAG
Uchwyty |  | PFA138-V2 | Wodoodporna puszka montażowa, wykonana z aluminium, o kolorze białym. Wymiary Ф161 x 38 mm o wadze 0,45 kg. Temperatura pracy -40°C ~ +60°C. | D | 101 | MAG
Uchwyty |  | PFA139 | Wodoodporna puszka montażowa, wykonana z aluminium, o kolorze białym. Wymiary Ф 108 x 28,5 mm o wadze 0,16 kg, Temperatura pracy -40°C ~ +60°C. | D | 43 | MAG
Uchwyty |  | PFA140 | Wodoodporna puszka montażowa, wykonana z aluminium I SECC, o kolorze białym. Wymiary 297x248x106 mm o wadze 3,2 kg. Temperatura pracy -40°C ~ +60°C. | D | 521 | MAG
Uchwyty |  | PFA143 | Zewnętrzna skrzynka montażowa, IP66, IK10, 450 x 365 x 191 mm | P | 2502 | ZAM
Uchwyty |  | PFB203W | Wodoodporny uchwyt ścienny, wykonany z aluminium, o kolorze białym. Wymiary 160 x 122 x 76 mm o wadze 0,5 kg. Temperatura pracy -40°C ~ +60°C. | D | 69 | MAG
Uchwyty |  | PFB204W | Wodoodporny uchwyt do pontażu na ścianie, wykonany z aluminium I SECC, o kolorze białym. Wymiary 160x122x76 mm, o wadze 0,49 kg. Temperatura pracy -40°C ~ +60°C. | D | 69 | MAG
Uchwyty |  | PFB211W | Uchwyt ścienny, aluminiowy | D | 138 | MAG
Uchwyty |  | PFB220C | Uchwyt sufitowy; materiał aluminium; kolor biały. Wymiary Φ128,8x767 mm; waga 0,9 kg. Udźwig 2kg. Temperatura pracy -40°C ~ +60°C | D | 181 | MAG
Uchwyty |  | PFM300 | Zasilacz DC 12 V, 2 A, temperatura pracy -30°C ~ +70°C, ochrona przed ogniem V0, kolor szary, wymiary 88x37x138 mm | D | 43 | MAG
Uchwyty |  | PFB300C | Puszka montażowa, wykonana z aluminum i PC, o kolorze białym. Wymiary: ɸ133,6*235,5 mm o wadze 0,78 kg | D | 106 | MAG
Uchwyty |  | PFB302S-V2 | Uchwyt ścienny wykonany z aluminium. Wymiary 134 x 134 x 187,5 mm o wadze 0,7 kg. Temperatura pracy -40°C ~ +60°C. | D | 128 | MAG
Uchwyty |  | PFB305W | Uchwyt ścienny; materiał aluminium; kolor biały. Wymiary 200x160x115 mm; waga 0,87 kg. Udźwig 5kg. Temperatura pracy -40°C ~ +60°C | D | 80 | MAG
Uchwyty |  | PFB200C | Uchwyt sufitowy, wykonany z SECC i PC, o kolorze białym. Wymiary Ф166 x 75,8 mm o wadze 0,32 kg. Temperatura pracy -40°C ~ +60°C. | D | 96 | MAG
Uchwyty |  | PFB201C | Uchwyt sufitowy, wykonany z SECC i PC, o kolorze białym. Wymiary Ф211 x 88 mm o wadze 0,61 kg. Temperatura pracy -40°C ~ +60°C. | D | 128 | MAG
Uchwyty |  | PFA113 | Wspornik sufitowy, wykonany z aluminium. Wymiary Ф53 x 420 mm o wadze 1 kg. Temperatura pracy -40°C ~ +60°C. | D | 133 | MAG
Uchwyty |  | PFA150-V2 | Adapter słupowy, materiał: aluminium, wymiary: 130,4 x 170 x 45 mm, średnica słupa: φ80 ~ 150 mm, udźwig: 10 kg, waga: 1,1 kg. | D | 138 | MAG
Uchwyty |  | PFA151 | Adapter narożny, wykonany z SECC. Wymiary 243 x 170 x 138 mm o wadze 1,7 kg. Temperatura pracy -40°C ~ +60°C. | D | 138 | MAG
Uchwyty |  | PFA152-E | Adapter słupowy, wykonany z aluminium, o kolorze białym. Wymiary 125,6 x 114 x 20 mm o wadze 0,27 kg. Temperatura pracy -40°C ~ +60°C. | D | 69 | MAG
Uchwyty |  | PFA101 | Wieko wykonane z aluminium. Wymiary Ф159 x 35 mm o wadze 0,24 kg. Temperatura pracy -40°C ~ +60°C. | D | 37 | MAG
Uchwyty |  | PFA102 | Wieko wykonane z aluminium. Wymiary Ф169 x 37 mm o wadze 0,25 kg. Temperatura pracy -40°C ~ +60°C. | D | 43 | MAG
Uchwyty |  | PFA103 | Wieko wykonane z aluminium. Wymiary Ф133 x 37 mm o wadze 0,13 kg. Temperatura pracy -40°C ~ +60°C. | D | 32 | MAG
Uchwyty |  | PFB510W | Uchwyt montażowy do radarów, wykonany z aluminium, o kolorze białym. Wymiary 134 × 134,4 × 195,8 mm o wadze 1,1 kg. Temperatura pracy -40°C ~ +70°C. | P | 292 | ZAM
Uchwyty |  | PFA731 | Puszka montażowa do kamery PTZ1C203UE-GN-W, w kolorze białym | D | 90 | MAG
OBUDOWY I UCHWYTY
Obudowy |  | PFH610V-H-POE-V2 | Obudowa dedykowana do kamer typu standard z wbudowaną grzałką, IP67, IK10, Zasilanie: PoE+, Materiał: Aluminium+Plastik, kolor: biały, Wymiary: 404x164x132 mm, Waga: 3 kg | D | 893 | MAG
Uchwyty |  | PFB604W | Uchwyt ścienny, wykonany z aluminium, o kolorze białym. Wymiary 100 x 146 x 264 mm. Temperatura pracy -40°C ~ +60°C. | D | 96 | MAG
Uchwyty |  | PFB720WA | Wodoodporny uchwyt ścienny, wykonany ze stali nierdzewnej, kwasoodpornej 316L. Wymiary 231 x 172 x 85,5 mm o wadze 2,5 kg. Temp. pracy -40°C ~ +60°C. Dedykowana do IPC-HDBW8232EP-Z-SL | P | 1323 | ZAM
Uchwyty LPR |  | PFA162 | Przegub aluminiowy umożliwający swobodne ustawienie kamery, oświetlacza i innych w dwóch osiach. Wymiary: 540 x 180 x 133mm | D | 74 | MAG
ANTYKOROZYJNE |  | GE1500 | Przewód kablowy dla produktów w wykonaniu Ex | P | 956 | ZAM
ANTYKOROZYJNE |  | ZA-JXD4 | Puszka przyłączeniowa dla produktów w wykonaniu Ex | P | 2072 | ZAM
ANTYKOROZYJNE |  | ZAZ100W | Przegub łączeniowy dla produktów w wykonaniu Ex | P | 143 | ZAM
KLAWIATURY
Dahua oddaje do dyspozycji klientów 4 modele klawiatur sterujących, pozwalających na zarządzenie systemem. Klawiatury pozwalają na sterowanie kamerami PTZ dzięki joystickom 3 lub 4 osiowym oraz wyzwalanie funkcji takich jak trasa, patern, auto-skan itp. Dzięki klawiaturze w intuicyjny sposób możliwe jest odtwarzanie nagrań, przewijanie materiału do przodu oraz do tyłu. Klawiatury współpracują z rejestratorami DVR, NVR oraz oprogramowaniem zarządzającym DSS oraz SmartPSS.
Klawiatury |  | NKB1000 | Obsługa: DAHUA DVR, DAHUA kamery Obrotowe IP, DAHUA kamery szybkoobrotowe, Platforma Centralnego Zarządzania, NVS Czteroosiowy joystick do sterowania PTZ Obsługa podgląd na żywo HD 1080p; wsparcie synchronizowanych wyjść HDMI & VGA, zdjęcia i nagrania na U-disk, obsługa ściany wideo obsługa zewnętrznego modułu WiFi: jako opcja) Preset, Auto Skan, Auto obrót, Auto trasa & Kontrola paternów | D | 1705 | MAG
Klawiatury |  | NKB5000-F | 10,1" ekran dotykowy + klawiatura, system operacyjny Linux, wspiera dostęp do kamer obrotowych/VMS/NVR/ IPC/XVR, czteroosiowy joystick do sterowania PTZ, obsługuje podgląd na żywo 4K/1080P, obsługuje 4 kanałowe wyjście HDMI, obsługuje funkcje snapshot i nagrywanie na U-dysk, obsługuje wyświetlanie obrazu Video-Wall | P | 9091 | ZAM
OBIEKTYWY
Obiektywy |  | PLZ20C0-D | Przetwornik: 1/1,7", przesłona: F1.5, ogniskowa: 3,7-16 mm, montaż: CS, rozdzielczość: 12 Mpx, wymiary: Φ55×88 mm, waga: 272,5 g | D | 1068 | MAG
Obiektywy |  | PFL2712-E6D | Przetwornik: 1/2,7", przesłona: F1.6, ogniskowa: 2,7-12 mm, montaż: CS, rozdzielczość: 6 Mpx, wymiary: ɸ33,7 x 57,6 mm, waga: 73,5 g | D | 271 | MAG
ZASILACZE
Zasilacze |  | PFM320D-EN | Zasilacz 12V 2A wtyczkowy | D | 53 | MAG
Zasilacze |  | PFM320-EN-S | Zasilacz 12V 2A | D | 43 | MAG
Zasilacze |  | PFM320D-015 | Adapter zasilania, wejście AC 100 ~ 240 V, 50/60 Hz, 0,6 A, wyjście DC 12 V (+7%, -3%), max 1,5 A, temperatura pracy -30°C~+70°C, waga 95g, wymiary 77,3 x 51,9 x 30 mm, kolor biały | D | 48 | MAG
Zasilacze |  | PFM321D-EN | Zasilacz 12V 1A wtyczkowy | D | 27 | MAG
TRANSMISJA
|  | PFT1300 | Przedłużacz PoE Wejście: 1X10/100 Base-T, wejściowy port PoE Wyjście: 1X10/100 Base-T, wyjściowy port PoE Kamera: 1X10/100 Base-T, zasilający port PoE Wymiary: 79 x 52 x 23 mm Waga 0.057kg | D | 175 | MAG
|  | PFT3950 | Moduł optyczny 155M 850nm; 500m; multi-mode | D | 244 | MAG
|  | PFT3960 | 1,25G, TX 1310 nm, RX 1550 nm; 20 km; -40°C~85°C; transmisja dwukierunkowa po jednym włóknie | D | 260 | MAG
|  | PFT3970 | 1,25G, TX 1550 nm, RX 1310 nm; 20 km; -40°C~85°C; transmisja dwukierunkowa po jednym włóknie | D | 398 | MAG
Konwerter |  | PFM820 | Kontroler – przełącznik pomiędzy formatami HDCVI/AHD/HDTVI/CVBS. Pozwala na swobodne przełączanie formatu sygnału wideo na wyjściu kamery. Kompatybilny z większością kamer HDCVI. Wybrany typ formatu jest sygnalizowany podświetleniem. Zasilanie: dwie baterie AAA. Pobór prądu: 0,3 W | D | 96 | MAG
Transmisja |  | PFM700-E | Konwerter umożliwający transmisje obrazu i dźwieku za pośrednictwem kabla sieciowego UTP. Wejście HDMI, Wyjście RJ45 Materiał: Aluminum kolor: czarny Wymiary: 79.5 x 68 x 16.5 mm Waga: 133g | D | 600 | MAG
Transmisja |  | PFM790 | Izolator sygnału wideo HDCVI, eliminuje zakłócenia obrazu spowodowane pętlami w okablowaniu, temperatura pracy -30 ~ 60°C, kolor czarny, wymiary 108×22×20 mm, waga 31,6 g | D | 53 | MAG
Transmisja |  | PFM791 | Izolator sygnału wideo HDCVI, eliminuje zakłócenia obrazu spowodowane pętlami w okablowaniu; Temperatura pracy: -20 ~ 55 °C, Obudowa: ABS kolor: czarny Wymiary: 42*22.5*16mm, L400mm Waga: 38g Certyfikaty: CE/FCC | D | 53 | MAG
Transmisja |  | PFM800B-4K | 1 kanałowy konwerter pasywny | D | 32 | MAG
Transmisja |  | PFM800-4K | 1 kanałowy konwerter pasywny | D | 32 | MAG
Transmisja |  | PFWB2-60n | Zewnętrzny moduł bezprzewodowy 2,4GHz N300 9dBi 0-3km | D | 515 | MAG
Transmisja |  | PFWB2-90n | Zewnętrzna stacja bazowa 2,4GHz N300 16dBi 0-5km | D | 1286 | MAG
Transmisja |  | PFWB5-10ac | Zewnętrzny moduł bezprzewodowy 5GHz AC867 20dBi 0-5km | D | 1450 | MAG
Transmisja |  | PFWB5-10n | Zewnętrzny moduł bezprzewodowy 5GHz N300 20dBi 0-5km | D | 739 | MAG
Transmisja |  | PFWB5-30n | Zewnętrzny moduł bezprzewodowy 5GHz N300 15dBi 0-3km | D | 579 | MAG
Transmisja |  | PFWB5-90n | Zewnętrzna stacja bazowa 5GHz N300 18dBi 0-5km | D | 1450 | MAG
Transmisja |  | TAM01GT01GT-75 | Przedłużacz PoE 75W Wejście: 1x 10/100 Base-T Wyjście: 1x 10/100 Base-T, wyjściowy port PoE Wymiary: 210 x 75 x 38,5 mm Waga 0,25 kg | D | 388 | MAG
Transmisja |  | PFM920I-5EUN | UTP CAT5e 305m, średnica żyły 4Px0,45 ±0,01 mm, palność: IEC 60332-1-2 | D | 505 | MAG
Transmisja |  | PFM920I-6UN-C-V2 | UTP kabel cat.6, 305m | D | 930 | MAG
Transmisja |  | LR1002 | Pasywny konwerter EoC, RG59 kabel koncentryczny: 400m/100Mbps, 1000m/10Mbps | D | 80 | MAG
Transmisja |  | LR1002-1EC | Odbiornik dalekiego zasięgu EoC kabel koncentryczny: 400m/100Mbps, 1000m/10Mbps | D | 175 | MAG
Transmisja |  | LR1002-1ET | Nadajnik dalekiego zasięgu EoC kabel koncentryczny: 400m/100Mbps, 1000m/10Mbps | D | 175 | MAG
Transmisja |  | EDP-240-48 | Zasilacz na szynę DIN Wyjście: 48~53V DC, 240W Wejście: 90-264V AC, 47-63Hz Wymiary: 124 x 62 x 119 mm | P | 871 | ZAM
Transmisja |  | WM4700-O | • 4G/LTE • 100 Mb/s downlink/50 Mb/s uplink • wsparcie dla VPN • karta SIM 1.8V/UIM 3V • -35°C to +75°C | P | 1737 | ZAM
TESTERY
Testery |  | PFM906 | Tester IP, HDCVI/AHD/HDTVI/CVBS, SDI Ekran dotykowy: 7" Wymiary: 270x160x46 Zasilanie PoE, 12 V / 2A | C | 2835 | MAG
MIKROFONY
Mikrofony |  | HAP100 | Mikrofon pojemnościowy z możliwością regulacji czułości, małe wymiary umozliwiające montaż w ukryciu Obudowa: plastikowa kolor: biały Wymiary: 63x30x22 mm Waga: 34 g Certyfikaty: CE/FCC | D | 106 | MAG
Mikrofony |  | HAP201 | Mikrofon pojemnościowy z możliwością regulacji czułości; Pokrycie 1 - 150m2; Dookólny; Czułość -38dB; Obudowa: plastikowa; kolor: biały | D | 324 | MAG
SWITCH
Switch |  | ILS1000 | Platforma zarządzania siecią • Automatyczne wykrywanie urządzeń, takich jak przełączniki, IPC i NVR • Wizualne zarządzanie topologią sieci • Monitorowanie urządzeń w czasie rzeczywistym: Status online / offline i status łącza urządzeń • Wyświetlanie statystyk wizualnych i graficznych • Szeroki zakres temperatur: od -10 ° C do 55 ° C | P | 2173 | ZAM
Switch |  | PFS3005-5GT-L | Switch 5-cio portowy • Kompaktowa budowa: miniaturowy rozmiar i niewielka waga ułatwiają instalacje • Plug and play: Nie wymaga konfiguracji • Zielona technologia: wysokiej jakości tworzywa sztuczne przyjazne dla środowiska • 7× 24H: Stabilna długotrwała praca | C | 43 | MAG
Switch |  | PFS3005-5ET-L | Switch 5-cio portowy • Plug and play: Nie wymaga konfiguracji • Zielona technologia: wysokiej jakości tworzywa sztuczne przyjazne dla środowiska • 7× 24H: Stabilna długotrwała praca | C | 19 | MAG
Switch |  | PFS3006-4ET-60 | 4-portowy switch PoE Interfejsy • 2x 10/100 Base-T, • 4x 10/100 Base-T (PoE) Standard: PoE/PoE+/Hi-PoE Maksymalnie na port ≤60W, Razem ≤60W Szybkosć wewnętrzna: 1.8G Szybkość przełączania pakietów : 890Kpps Zasilanie: 48-57V Waga: 300g | C | 140 | MAG
Switch |  | PFS3005-4ET-60 | 4-portowy switch PoE (Ekonomiczny, do kamer 720p) Interfejsy: • 1x 10/100 Base-T, • 4x 10/100 Base-T (POE) Maksymalnie na port 1 ≤60 W, 2-4 ≤30 W, Razem ≤60 W Szybkosć wewnętrzna: 1G Szybkość przełączania pakietów : 744Kpps Zasilanie: 48-57 V Waga: 290 g | D | 266 | MAG
Switch |  | PFS3006-4GT-60 | 8 portowy przełącznik niezarządzalny • 4 x10/100/1000M Base-T (zasilanie PoE) • 2 x10/100/1000M Base-T (uplink) • Port 1 ≤ 60 W, port 2-4 ≤30 W, całkowicie ≤ 60 W • IEEE802.3af/IEEE802.3at/Hi-PoE • Zasilanie: 53V DC • Wymiary: 130 mm × 85 mm × 26 mm • Waga: 0,3 kg | D | 361 | MAG
Switch |  | PFS3008-8ET-L | 8‐portowy switch Interfejsy: • 8x 10/100 | C | 24 | MAG
Switch |  | PFS3008-8GT-L | 8‐portowy switch Interfejsy: • 8x 10/100/1000 | C | 68 | MAG
Switch |  | PFS3009-8ET1GT-96 | 9-portowy switch PoE niezarządzalny Interfejsy • 8x 10/100 Base-T (POE) • 1x 10/100 Base-T (uplink) • Port 1 ≤ 60 W, port 2-8 ≤30 W, całkowicie ≤ 96 W Standard: PoE/PoE+/Hi-PoE • Zasilanie: 53V DC • Wymiary: 190 mm × 100 mm × 30 mm • Waga: 0,47 kg | C | 217 | MAG
Switch |  | PFS3010-8ET-96 | 8-portowy switch PoE Interfejsy • 8x 10/100 • 2x 10/100/1000 Standard: PoE/PoE+/Hi-PoE Maksymalnie na port ≤60W, Razem ≤60W Szybkosć wewnętrzna:5.6G Szybkość przełączania pakietów : 4.17Mpps Zasilanie: 48-57V Waga: 490g | D | 452 | MAG
Switch |  | PFS3010-8GT-96 | Gigabitowy przełącznik niezarządzalny. 8 portów PoE/PoE+, 10/100/1000Mb/s (RJ45, IEEE802.3af, IEEE802.3at). Dodatkowo pierwszy port obsługuje Hi-PoE do 60W. 2 Porty 10/100/1000Mb/s (RJ45). Budżet mocy do 96W, wymiary 190 x 100 x 30mm | D | 643 | MAG
Switch |  | PFS3103-1GT1ET-60 | 3-portowy przełącznik sieciowy niezarządzalny warstwy 2 Interfejsy • 1x Port 10/100/100 Base-T, • 1x 100/1000 Base-X, • 1x SFP 100/1000M (uplink) Protokoły: IEEE802.3af, IEEE802.3at, Hi-PoE Wymiary: 105 × 75 × 30 mm, Zasilanie: DC 48-57 V | D | 553 | MAG
Switch |  | PFS3106-4ET-60 | 4-portowy switch PoE Interfejsy • 1x 100/1000 Base-X, • 1x 10/100/1000 Base-T, • 4x 10/100 Base-T (PoE) Standard: PoE/PoE+/Hi-PoE Maksymalnie na port ≤60W, Razem ≤60W Zasilanie: 48-57V Waga: 440g | D | 537 | MAG
Switch |  | PFS3110-8T | Przełącznik sieciowy niezarządzalny warstwy 2 Interfejsy • 1x Port 10/100/100 Base-T, • 1x 1*100/1000 Base-X, Protokoły IEEE802.3af, IEEE802.3at, Wymiary: 150×100×42mm, Zasilanie: DC12V | D | 478 | MAG
Switch |  | PFS3110-8ET-96 | Przełącznik sieciowy niezarządzalny warstwy 2, montaż naścienny Interfejsy • 8x 10/100/100 Base-T PoE, (porty 1,2 Hi-PoE 60W) • 1x 10/100/1000 Base-X, • 1x 1000 (uplink) SFP Protokoły PoE (IEEE802.3af, IEEE802.3at, Hi-PoE) Wymiary: 150×100×42mm, Zasilanie: DC 48-57 V | D | 638 | MAG
Switch |  | PFS3211-8GT-120 | 11 portowy przełącznik • 8x RJ45 10/100/1000M (Hi-PoE/PoE+/PoE); • 1x RJ45 10/100/1000M; • 2x SFP 1000M; • Zasilanie: DC 48 ~ 57V • PoE budget: 120W • Wymiary: 150 x100 x42 mm | D | 1435 | MAG
Switch |  | PFS3218-16ET-135 | Przełącznik niezarządzalny PoE. Prosta instalacja - plug & play. 16 portów PoE/PoE+, 10/100Mb/s (RJ45, IEEE802.3af, IEEE802.3at). Dodatkowo pierwszy i drugi port obsługuje Hi-PoE do 60W. 2 Porty 10/100/1000Mb/s (RJ45, uplink). 2 Porty 1000Mb/s (SFP, uplink). Wysokowydajny procesor zapewnia transmisję obrazu bez opóźnień. Obsługuje kontrolę poboru mocy, wł/wył zasilania PoE na porcie, tryb PD alive. Wsparcie trybu 250m long-distance. Możliwość izolowania portów, QoS dla portów VIP. Zabezpieczenie przed przeciążeniem. Budżet mocy do 135W, zasilanie AC 100 ~ 240V. | D | 1142 | MAG
Switch |  | PFS3220-16GT-240 | Gigabitowy przełącznik niezarządzalny. 16 portów PoE/PoE+, 10/100/1000Mb/s (RJ45, IEEE802.3af, IEEE802.3at). Dodatkowo pierwszy i drugi port obsługuje Hi-PoE do 90W (IEEE802.3bt). 2 Porty 10/100/1000Mb/s (RJ45, uplink). 2 Porty 1000Mb/s (SFP, uplink) Budżet mocy do 240W, zasilanie DC 48 ~ 57V. | D | 1833 | MAG
Switch |  | PFS3226-24ET-240 | Przełącznik niezarządzalny PoE. Prosta instalacja - plug & play. 24 porty PoE/PoE+, 10/100Mb/s (RJ45, IEEE802.3af, IEEE802.3at). Dodatkowo pierwszy i drugi port obsługuje Hi-PoE do 60W. 2 Porty 10/100/1000Mb/s (RJ45, uplink). 2 Porty 1000Mb/s (SFP, uplink). Wysokowydajny procesor zapewnia transmisję obrazu bez opóźnień. Obsługuje kontrolę poboru mocy, wł/wył zasilania PoE na porcie, tryb PD alive. Wsparcie trybu 250m long-distance. Możliwość izolowania portów, QoS dla portów VIP. Zabezpieczenie przed przeciążeniem. Budżet mocy do 240W, zasilanie AC 100 ~ 240V. | D | 1413 | MAG
Switch |  | PFS3228-24GT-360 | Gigabitowy przełącznik niezarządzalny. 24 porty PoE/PoE+, 10/100/1000Mb/s (RJ45, IEEE802.3af, IEEE802.3at). Dodatkowo pierwszy i drugi port obsługuje Hi-PoE do 90W (IEEE802.3bt). 2 Porty 10/100/1000Mb/s (RJ45, uplink). 2 Porty 1000Mb/s (SFP, uplink) Budżet mocy do 360W, zasilanie DC 48 ~ 57V. | D | 2311 | MAG
Switch |  | PFS4204-2GT-DP | 4 portowy przełącznik z 2 portami gigabitowymi, zarządzalny Interfejsy: • 2x RJ45 10/100/1000M • 2x SFP 1000M • Port 1-2 ≤ 60 W, całkowicie ≤ 120 W • IEEE802.3af, IEEE802.3at, Hi-PoE; • Wymiary: 103,2 mm × 53,5 mm × 135 mm • Waga: 0,6 kg | P | 1217 | ZAM
Switch |  | PFS4207-4GT-DP | 7 portowy przełącznik z 4 portami gigabitowymi, zarządzalny Interfejsy: • 4x RJ45 10/100/1000M (PoE) • 1x RJ45 10/100/1000M • 2x SFP 1000M • Port 1-260 W, port ≤ 30W, całkowicie ≤ 120 W • IEEE802.3af, IEEE802.3at, Hi-PoE; • Wymiary: 103,2 x 53,5 x 135 mm • Waga: 0,65 kg | P | 2173 | ZAM
Switch |  | PFS4210-8GT-DP | 10 portowy przełącznik z 8 portami gigabitowymi Interfejsy: • 8x RJ45 10/100/1000M (Hi-PoE/PoE+/PoE); • 2x SFP 1000M • Zasilanie: DC 48 ~ 57V • IEEE802.3af, IEEE802.3at, Hi-PoE; • PoE budget: ≤ 120 • Wymiary: 175 x126,5 x53,5 mm | P | 3044 | MAG
Switch |  | PFS4410-6GT-DP | 10 portowy przełącznik z 6 portami gigabit PoE Interfejs: • 6x RJ45 10/100/1000M (Hi-PoE/PoE+/PoE); • 4x SFP 1000M • Zasilanie: DC 48 ~ 57V • IEEE802.3af, IEEE802.3at, Hi-PoE; • PoE budget：≤120 • Wymiary: 175x126,5x53,5 mm | P | 3044 | ZAM
Switch |  | PFS5452-48GT4XF-400 | Gigabitowy zarządzalny przełącznik PoE. 48 portów 10/100/1000Mb/s. 4 porty 10000Mb/s SFP+. Zgodny z IEEE 802.3af/802.3at(PoE+). Moc do 30W na port, łączna moc 400W. | P | 9829 | ZAM
Switch |  | PFS5428-24GT | Gigabitowy przełącznik zarządzalny. 24 porty 10/100/1000Base-T. 4 porty 1000/10000Base-X SFP+. Zasilanie AC 100 ~ 240V. Wymiary 440 x 300 x 44mm. Waga 5kg. Konstrukcja termiczna bez wentylatora. | P | 5361 | ZAM
Switch |  | LR2110-8ET-120 | 8-portowy przełącznik ePoE Interfejsy • 1x 1000 Base-X • 1x 10/100/1000 Base-T • 8x 10/100 Base-T (zasilanie PoE) Protokoły PoE (IEEE802.3af, IEEE802.3at, Hi-PoE) Wymiary 150x100x42 mm Zasilanie DC 48-57 V | D | 1249 | MAG
Switch |  | LR2218-16ET-240 | 16-portowy przełącznik ePoE Interfejsy • 2x 10/100/1000 Base-T • 2x 1000 Base-X (porty combo) • 16x 10/100 Base-T (zasilanie PoE) Protokoły PoE (IEEE802.3af, IEEE802.3at, Hi-PoE) Wymiary 440x300x44 mm Zasilanie AC 100 - 240 V | P | 2322 | ZAM
Switch |  | LR2226-24ET-360 | 24-portowy przełącznik ePoE Interfejsy • 2x 10/100/1000 Base-T • 2x 1000 Base-X (porty combo) • 24x 10/100 Base-T (zasilanie PoE) Protokoły PoE (IEEE802.3af, IEEE802.3at, Hi-PoE) Wymiary 440x300x44 mm Zasilanie AC 100 - 240 V | P | 2773 | ZAM
Switch |  | PFS4218-16GT-190 | 16-portowy przełącznik PoE Interfejsy • 16x 10/100/1000 Base-T (zasilanie PoE) • 2x 100/1000 Base-X Protokoły PoE (IEEE802.3af, IEEE802.3at, Hi-PoE) Wymiary 440x300x44 mm Zasilanie AC 100V - 240V | P | 2417 | ZAM
Switch |  | PFS4218-16GT-240 | 16-portowy przełącznik PoE Interfejsy • 16x 10/100/1000 Base-T (zasilanie PoE) • 2x 100/1000 Base-X Protokoły PoE (IEEE802.3af, IEEE802.3at, Hi-PoE) Wymiary 440x300x44 mm Zasilanie AC 100V - 240 V | P | 2773 | ZAM
Switch |  | PFS4226-24GT-240 | 24-portowy przełącznik PoE Interfejsy • 24x 10/100/1000 Base-T (zasilanie PoE) • 2x 100/1000 Base-X) Protokoły PoE (IEEE802.3af, IEEE802.3at, Hi-PoE) Wymiary 440x300x44 mm Zasilanie AC 100 - 240 V | P | 2593 | ZAM
Switch |  | PFS4226-24GT-360 | 24 portowy przełącznik PoE Interfejsy • 24x 10/100/1000 Base-T (zasilanie PoE) • 2x 100/1000 Base-X Protokoły PoE (IEEE802.3af, IEEE802.3at, Hi-PoE) Wymiary 440x300x44 mm Zasilanie AC 100 V - 240 V | P | 2949 | ZAM
Switch |  | PFS4218-16ET-240 | 16-portowy Przełącznik sieciowy zarządzalny Interfejsy • 2x 1000 Base-X(Combo • 2x 10/100/1000 Base-T(Combo • 16x 10/100 Base-T 240W Protokoły PoE(802.3af), PoE+(802.3at), Hi-PoE Wymiary: 440mm x300mm x44mm Zasilanie: AC 100~240V | D | 1753 | MAG | POLECANE
Switch |  | PFS4226-24ET-360 | 24-portowy Przełącznik sieciowy zarządzalny Interfejsy • 2x 1000 Base-X(Combo • 2x 10/100/1000 Base-T(Combo • 24x 10/100 Base-T 360W Protokoły PoE(802.3af), PoE+(802.3at), Hi-PoE Wymiary: 440mm x300mm x44mm Zasilanie: AC 100~240V | D | 2152 | MAG
Switch |  | PFS4420-16GT-DP | 20-portowy przełącznik z 16 portami gigabit PoE Interfejsy: • 16x RJ45 10/100/1000M PoE • 4x Base-X | P | 4564 | ZAM
Switch |  | PFS5936-24GF8GT4XF | 36-portowy przełącznik sieciowy zarządzalny Interfejsy: • 24x port 100/1000 Base-X • 8x port 10/100/1000 Base-X • 4x port 1/10 Gbps SFP+ | P | 6519 | ZAM
Switch |  | S7602 | 24-portowy przełącznik sieciowy zarządzalny Interfejsy: • 24x 10/100/1000 Base-T • 24x 10G Base-X SFP optyczy IRF2, IPv4 i IPv6 Routing, Vlan, ACL, Qos, DHCP, Multicast, Mirroring Wymiary: 436 x 175 x 420 mm Zasilanie: AC 100~290V | P | 25359 | ZAM
Switch |  | S7603 | Obudowa 5U z dwoma modułami zasilającymi i jednym modułem zarządzania. Pozwala zamontować trzy moduły o różnych kombinacjach portów RJ45 i SFP. Moduł zarządzania S7603-MPU. Moduł zasilający S7603-PWR300. | P | 25359 | ZAM
Switch |  | S5500-24GF4XF-E | Gigabitowy przełącznik zarządzalny. 16 portów 100/1000Base-X (SFP). 8 portów 10/100/1000Base-T/Base-X Combo. 4 porty 10G Base-X SFP+. | P | 10722 | ZAM
Switch |  | S5500-48GT4XF-E | Gigabitowy przełącznik zarządzalny. 48 portów 10/100/1000Base-T (RJ45). 4 porty 10G SFP+ (SFP+, LC). | P | 12512 | ZAM
Switch |  | S5600-48GT4XF | Gigabitowy przełącznik zarządzalny. 48 portów 10/100/1000Base-T (RJ45). 4 porty 10G SFP+. | P | 16906 | ZAM
Switch |  | S6500-48XF2QF | Gigabitowy przełącznik zarządzalny. 48 portów 10G SFP+. 2 porty 40G QSFP. | P | 46462 | ZAM
Switch |  | S5500-48GT4GF-AC | Gigabitowy zarządzalny przełącznik PoE. 48 portów 10/100/1000Base-T (RJ45). 4 porty 1000Mb/s SFP (SFP, LC). | P | 8936 | ZAM
Switch |  | QSFP-40G-CSR4-MM850 | Wkładka 40G QSFP. Włókno wielomodowe 850 nm. | P | 14297 | ZAM
RADARY
Radary |  | PFR4K-E120 | Zasięg detekcji: 120 m Kąt detekcji: poziomy 120°; pionowy 26° IP67/IK09, -40~70°C, DC 12 V/ AC 24 V/PoE CE/FCC | P | 15647 | ZAM
Radary |  | PFR4K-E50 | Zasięg detekcji: 50 m Kąt detekcji: poziomy 120°; pionowy 36° IP67/IK09, -40~70°C, DC 12 V/ AC 24 V/PoE CE/FCC | P | 11954 | ZAM
NOŚNIKI DANYCH
Dyski twarde |  | ST10000VE0008 | Dysk 3,5" do pracy ciągłej, pojemność: 1TB, szybkość transmisji: 250MB/s, pamięć podręczna: 256M, interfejs: SATA 6Gb/s | C | 1835 | MAG
Dyski twarde |  | ST1000VX005 | Dysk 3,5" do pracy ciągłej, pojemność: 1TB, prędkość obrotowa: 5900RPM, pamięć podręczna: 64M, interfejs: SATA 6Gb/s, czujnik wibracji obrotowej | C | 246 | MAG
Dyski twarde |  | ST1000VX008 | Dysk 3,5" do pracy ciągłej, pojemność: 1 TB, szybkość transmisji: 175 MB/s, interfejs: SATA 6Gb/s | C | 242 | MAG
Dyski twarde |  | ST2000VX007 | Dysk 3,5" do pracy ciągłej, pojemność: 2 TB, szybkość transmisji: 180 MB/s, interfejs: SATA 6Gb/s | C | 314 | MAG
Dyski twarde |  | ST2000VX008 | Dysk 3,5" do pracy ciągłej, pojemność: 2TB, prędkość obrotowa: 5900RPM, pamięć podręczna: 64M, interfejs: SATA 6Gb/s, czujnik wibracji obrotowej | C | 343 | MAG
Dyski twarde |  | ST3000VX009 | Dysk 3,5" do pracy ciągłej, pojemność: 3TB, szybkośc transmisji: 180 MB/s, pamięć podręczna: 256M, interfejs: SATA 6Gb/s | C | 473 | MAG
Dyski twarde |  | ST4000VX007 | Dysk 3,5" do pracy ciągłej, pojemność: 4TB, prędkość obrotowa: 5900RPM, pamięć podręczna: 64M, interfejs: SATA 6Gb/s, czujnik wibracji obrotowej | C | 565 | MAG
Dyski twarde |  | ST6000VX001 | Dysk 3,5" do pracy ciągłej, pojemność: 6TB, szybkośc transmisji: 180 MB/s, pamięć podręczna: 256M, interfejs: SATA 6Gb/s, wspiarcie dla SHM | C | 918 | MAG
Dyski twarde |  | ST8000VX004 | Dysk 3,5" do pracy ciągłej, pojemność: 8TB, szybkośc transmisji: 210 MB/s, pamięć podręczna: 256M, interfejs: SATA 6Gb/s, wspiarcie dla SHM | C | 1285 | MAG
Seria | Zdjęcie | Kod produktu | Opis* | G.R. | Cena PLN netto | Dostepność | Uwagi | Zamienniki
KAMERY IP
SERIA COOPER
Seria Cooper powstała w odpowiedzi na najnowsze zapotrzebowania rynkowe, gdzie rozwiązania ekonomiczne cechują się znakomitymi parametrami technicznymi. Kamery serii Cooper oferują obraz w rozdzielczości 2 Mpx. W ofercie znajdują się modele kamer w plastikowej i metalowej obudowie.
COOPER IP |  | IPC-CD2C20M-ZS-2812 | 1/2,7" 2 Mpx CMOS, 1~30 kl./s @ 2 Mpx, DWDR, dzień/noc (ICR), 3DNR, AWB, AGC, BLC, obiektyw 2,8-12 mm, IR do 30 m, IP67, PoE | ED | 930 | MAG | Do wyczerpania zapasów | IPC-HDBW1230R-ZS-2812-S4
COOPER IP |  | IPC-CD2C40M-ZS-2812 | 1/3" 4 Mpx CMOS, 1~20 kl./s @ 4 Mpx, DWDR, dzień/noc (ICR), 3DNR, AWB, AGC, BLC, obiektyw 2,8-12 mm, IR do 60 m, IP67, PoE | ED | 988 | MAG | Do wyczerpania zapasów | IPC-HDBW1431R-ZS-2812-S4
COOPER HDCVI |  | HAC-T3A21-VF-2712 | 1/2,7" 2 Mpx Sony CMOS, 25/30 kl./s @ 1080P, DWDR, ICR, OSD, obiektyw zmiennoogniskowy 2,7-12 mm, IR do 30 m, Smart IR, CVI/TVI/AHD/CVBS, DC 12 V, IP67, wyjście HD/SD przełączalne | ED | 319 | MAG | Do wyczerpania zapasów | HAC-T3A21-Z-2712
SERIA LITE
Seria kamer i rejestratorów IP Lite to ekonomiczna linia, która oferuje wysokiej jakości obraz, stabilną i bezawaryjną pracę, łatwy montaż oraz intuicyjną konfigurację. Kamery występują w trzech wersjach obudowy, kopułowa, kulowa i tulejowa. Wyposażone są w przetwornik CMOS o rozdzielczości do 4 megapikseli i obiektywy stałoogniskowe oraz zmiennoogniskowe również w wersji z moto-zoomem.
Lite |  | IPC-HDBW1230E-S-0360B | 1/2,9” CMOS, 2 Mpx, 25/30 kl./s @ 1080P, H.265 / H.264, DWDR, dzień/noc (ICR), obiektyw stałoogniskowy 3,6 mm, micro SD (128 GB), IR 30 m, IP67, IK10, PoE | ED | 558 | MAG | Do wyczerpania zapasów | IPC-HDBW2231E-S-0360B-S2
Lite |  | IPC-HDBW2231R-ZS-27135 | 1/2,8" 2 Mpx STARVIS CMOS, D/N (ICR), H.265+/H.265/H.264+/H.264, 30 kl./s @ 1080P, True WDR (120dB), mirco SD, max 128 GB, obiektyw motozoom 2,7 - 13,5 mm/F1.4, IR 30 m, IP67, IK10, DC 12V/PoE | ED | 1047 | MAG | Do wyczerpania zapasów | IPC-HDBW2231R-ZS-27135-S2
Lite |  | IPC-HDBW2231E-S-0360B-S2 | 1/2,8" 2 Mpx Starlight, Smart H.265/H.264, 25/30 kl./s @ 1080P, WDR (120dB), mirco SD(max 256 GB), obiektyw stałoogniskowy 3,6 mm, IR 30 m, IP67, IK10, DC 12V/PoE IVS (przekroczenie linii, intruz w strefie) | ED | 515 | MAG | Do wyczerpania zapasów | IPC-HDBW2231E-S-0280B-S2
Lite |  | IPC-HDBW2431E-S-0360B-S2 | 1/3" 4 Mpx Starlight, Smart H.265/H.264, 20 kl./s @ 4Mpx, WDR (120dB), mirco SD(max 256 GB), obiektyw stałoogniskowy 3,6 mm, IR 30 m, IP67, IK10, DC 12V/PoE, IVS (przekroczenie linii, intruz w strefie) | ED | 781 | MAG | Do wyczerpania zapasów | IPC-HDBW2431E-S-0280B-S2
Lite |  | IPC-HDBW2531E-S-0360B-S2 | 1/2,7" 5 Mpx CMOS, Smart H.265/H.264, 20 kl./s @ 5Mpx, WDR (120dB), mirco SD (max 256 GB), obiektyw stałoogniskowy 3,6 mm, IR 30 m, IP67, IK10, DC 12V/PoE, IVS (przekroczenie linii, intruz w strefie) | ED | 795 | MAG | Do wyczerpania zapasów
Lite |  | IPC-HDW2231T-AS-0360B-S2 | 1/2,8" 2 Mpx Starlight, Smart H.265/H.264, 25/30 kl./s @ 1080P, WDR (120dB), mirco SD(max 256 GB), obiektyw stałoogniskowy 3,6 mm, IR 30 m, IP67, DC 12V/PoE, wbudowany mikrofon, IVS (przekroczenie linii, intruz w strefie) | ED | 515 | MAG | Do wyczerpania zapasów | IPC-HDW2231T-AS-0280B-S2
Lite |  | IPC-HDW2431T-AS-0360B-S2 | 1/3" 4 Mpx Starlight, Smart H.265/H.264, 20 kl./s @ 4Mpx, WDR (120dB), mirco SD(max 256 GB), obiektyw stałoogniskowy 3,6 mm, IR 30 m, IP67, DC 12V/PoE, wbudowany mikrofon, IVS (przekroczenie linii, intruz w strefie) | ED | 765 | MAG | Do wyczerpania zapasów | IPC-HDW2431T-AS-0280B-S2
Lite |  | IPC-HDW2531T-AS-0360B-S2 | 1/2,7" 5 Mpx Starlight, Smart H.265/H.264, 20 kl./s @ 5Mpx, WDR (120dB), mirco SD(max 256 GB), obiektyw stałoogniskowy 3,6 mm, IR 30 m, IP67, DC 12V/PoE, wbudowany mikrofon, IVS (przekroczenie linii, intruz w strefie) | ED | 834 | MAG | Do wyczerpania zapasów | IPC-HDW2531T-AS-0280B-S2
SERIA PTZ LITE
PTZ Lite |  | PTZ1C203UE-GN | 1/2,8" 2 Mpx STARVIS™ CMOS, 3x zoom optyczny, obiektyw 2,7-8,1 mm, zasięg IR 20 m, zakres obrotu 0 ~ 180°, maks. prędkość obrotu 6°/s, -30~60°C, IP66, TVS 4000 V | ED | 1408 | MAG | Do wyczerpania zapasów | IPC-HFW3241C-PT-ZAS-27135
PTZ Lite |  | SD42C212T-HN | 1/2,8" 2 Mpx STARVIS™ CMOS, 12x zoom optyczny, obiektyw 5,3-64 mm, 120 dB WDR, zakres obrotu 0 ~ 360°, max. prędkość: 300°/s, -30 ~ 60°C temp. pracy, IK10 | ED | 2146 | MAG | Do wyczerpania zapasów
PTZ Lite |  | SD1A203T-GN-W | 1/2,8" 2 Mpx STARVIS™ CMOS, 3x zoom optyczny, obiektyw 2,7-8,1 mm, IR 15 m, prędkość obrotu 70°/s, IP66, IK08, -30 ~ 60°C | ED | 1520 | MAG | Do wyczerpania zapasów
SERIA ECO-SAVVY 3.0
Kamery Dahua z serii Eco-Savvy 3.0 zostały wyposażone w technologię pozwalającą na kompresję obrazu H.265, która pozwala na dodatkową redukcję zapotrzebowania na pasmo i przestrzeń dyskową do 50%. Wysoka rozdzielczość obrazu do 8 Megapikseli przy prędkości 30kl/s, zapewnia płynny i ostry obraz. Dzięki technologii Starlight: czułość 0,002lx/F1.2) obraz jest kolorowy nawet przy bardzo niskim poziomie oświetlenia. Oprócz tego w serii zawarte są wszystkie zalety kamer Eco-Savvy 2.0.
ECO-SAVVY 3.0 (Pro) |  | IPC-HFW4431S-0280B | 1/3" 4 Mpx CMOS, ICR, WDR (120dB), H.265+/H.265/H.264+/H.264, 4 Mpx (1~30 kl./s), obiektyw stałoogniskowy 2,8 mm, IR 30 m, IP67, DC 12V, PoE | ED | 887 | MAG | Do wyczerpania zapasów | IPC-HFW5541E-SE-0280B
ECO-SAVVY 3.0 (Pro) |  | IPC-HF5231E-E | 1/2,8" 2 Mpx STARVIS™ CMOS, 50/60 kl./s @ 2 Mpx, H.265&H.264 trzy strumienie, ICR, IP67, 120db WDR, 3DNR, AWB, AGC, BLC, ABF, Smart Detection, 2/1 alarm we/wy, 1/1 audio we/wy (mikrofon), micro SD, ePoE | EP | 1461 | MAG | Do wyczerpania zapasów | IPC-HF5241E-E
ECO-SAVVY 3.0 (Pro) |  | IPC-HFW4231E-SE-0360B | 1/2,8" 2 Mpx STARVIS™ CMOS, 50/60 kl./s @ 2 Mpx, H.265&H.264 trzy strumienie, ICR, IP67, 120db WDR, 3DNR, AWB, AGC, BLC, Smart Detection, IR do 40 m, Smart IR, obiektyw stałoogniskowy 3,6mm, Micro SD, ePoE | ED | 903 | MAG | Do wyczerpania zapasów | IPC-HFW5241E-SE-0360B
ECO-SAVVY 3.0 (Pro) |  | IPC-HFW4631E-SE-0280B | 1/2,9" 6 Mpx STARVIS™ CMOS, 20 kl./s @ 6 Mpx, 25/30 kl./s @ 4 Mpx, H.265&H.264 trzy strumienie, ICR, IP67, 120db WDR, 3DNR, AWB, AGC, BLC, Smart Detection, IR do 40 m, Smart IR, obiektyw stałoogniskowy 2,8 mm, micro SD, ePoE | ED | 1179 | MAG | Do wyczerpania zapasów | IPC-HFW5541E-SE-0280B
ECO-SAVVY 3.0 (Pro) |  | IPC-HFW4831E-SE-0400B | 1/2,5" 8 Mpx STARVIS™ CMOS, 15 kl./s @ 4K, 25/30 kl./s @ 3 Mpx, H.265&H.264 trzy strumienie, ICR, IP67, 120db WDR, 3DNR, AWB, AGC, BLC, Smart Detection, IR do 40 m, Smart IR, obiektyw stałoogniskowy 4 mm, micro SD, ePoE | ED | 1472 | MAG | Do wyczerpania zapasów | IPC-HFW3841E-AS-0280B
ECO-SAVVY 3.0 (Pro) |  | IPC-HFW4631T-ASE-0280B | 1/2,9" 6 Mpx STARVIS™ CMOS, ICR, WDR (120 dB), H.265+ / H.265 / H.264+ / H.264, 6 Mpx (1 ~ 20 kl./s), obiektyw stałoogniskowy 2,8 mm, IR 60 m, alarm 1/1, audio 1/1, micro SD, IP67, IK10, DC 12 V, ePoE | ED | 1233 | MAG | Do wyczerpania zapasów | IPC-HFW5541T-ASE-0280B
ECO-SAVVY 3.0 (Pro) |  | IPC-HFW4831T-ASE-0400B | 1/2,5" 8 Mpx STARVIS™ CMOS, 15 kl./s @ 4K (3840x2160), 25/30 kl./s @ 3 Mpx (2304x1296), H.265/H.264, detekcja Smart, WDR 120 dB, ICR, 3DNR, obiektyw stałoogniskowy 4 mm, IR do 60 m, micro SD, IP67, IK10, ePoE | ED | 1520 | MAG | Do wyczerpania zapasów | IPC-HFW3841E-AS-0360B
ECO-SAVVY 3.0 (Pro) |  | IPC-HFW5631E-ZE-27135 | 1/2,9" 6 Mpx STARVIS™ CMOS, 20 kl./s @ 6 Mpx, 25/30 kl./s @ 4 Mpx, H.265&H.264 trzy strumienie, ICR, IP67, IK10, 120db WDR, 3DNR, AWB, AGC, BLC, Smart Detection, 2/1 alarm we/wy, 1/1 audio we/wy, IR do 100 m, Smart IR, 2,7 - 13,5 mm moto zoom, Micro SD, ePoE | ED | 1918 | MAG | Do wyczerpania zapasów | IPC-HFW5541E-ZE-27135
ECO-SAVVY 3.0 (Pro) |  | IPC-HFW5631E-Z5E-0735 | 1/2,9" 6 Mpx STARVIS™ CMOS, 20 kl./s @ 6Mpx, 25/30 kl./s @ 4 Mpx, H.265&H.264 trzy strumienie, ICR, IP67, IK10, 120db WDR, 3DNR, AWB, AGC, BLC, Smart Detection, 2/1 alarm we/wy, 1/1 audio we/wy, IR do 100 m, Smart IR, obiektyw motozoom 7 - 35 mm, micro SD, ePoE | EP | 2030 | MAG | Do wyczerpania zapasów | IPC-HFW5541E-Z5E-0735
ECO-SAVVY 3.0 (Pro) |  | IPC-HFW5831E-ZE-2712 | 1/2,5" 8 Mpx STARVIS™ CMOS, 15 kl./s @ 4K, ICR, 3DNR, AWB, AGC, BLC, Micro SD, IP67, IK10, ePoE, Max IR 50m, obiektyw motozoom 2,7 - 12 mm | ED | 2231 | MAG | Do wyczerpania zapasów | IPC-HFW3841T-ZAS-27135
ECO-SAVVY 3.0 (Pro) |  | IPC-HFW5831E-Z5E-0735 | 1/2,5" 8 Mpx STARVIS™ CMOS, 14 kl./s @ 4K, ICR, 3DNR, AWB, AGC, BLC, Micro SD, IP67, IK10, ePoE, alarm (2/1), wsparcie audio (1/1), IR do 100 m, obiektyw motozoom 7 - 35 mm | EP | 2332 | MAG | Do wyczerpania zapasów | IPC-HFW3841T-ZAS-27135
ECO-SAVVY 3.0 (Pro) |  | IPC-HDBW4431E-ASE-0360B | 1/3" 4 Mpx, Smart H.265/H.264, 256 kl./s @ 4Mpx, WDR (120dB), mirco SD(max 256 GB), obiektyw stałoogniskowy 3,6 mm, IR 30 m, możliwość podłączenia mikrofonu, IVS (przekroczenie linii, intruz w strefie, zagubiony/podrzucony przedmiot), detekcja twarzy, IP67, IK10, DC 12V/PoE/ePoE | ED | 978 | MAG | Do wyczerpania zapasów | IPC-HDBW5541R-ASE-0360B
ECO-SAVVY 3.0 (Pro) |  | IPC-HDBW4831E-ASE-0400B | 1/2,5” 8 Mpx STARVIS™ CMOS, 15 kl./s @ 4K (3840×2160), 25/30 kl./s @ 3 Mpx (2304×1296), WDR (120dB), 3DNR ,AWB, AGC, BLC, obiektyw stałoogniskowy 4 mm, IR do 30 m, IP67, IK10, ePoE | ED | 1472 | MAG | Do wyczerpania zapasów | IPC-HDBW3841E-AS-0280B
ECO-SAVVY 3.0 (Pro) |  | IPC-HDBW5231R-ZE-27135 | 1/2,8" 2 Mpx STARVIS™ CMOS, 50/60 kl./s @ 1080P (1920x1080), WDR (120dB), ICR, 3DNR, AWB, AGC, BLC, Mikro SD, IP67, IK10, ePoE, Max IR 50 m, alarm (1/1), wsparcie audio (1/1), obiektyw motozoom 2,7 - 13,5 mm | ED | 1514 | MAG | Do wyczerpania zapasów
ECO-SAVVY 3.0 (Pro) |  | IPC-HDBW5431R-ZE-27135 | 1/3" 4 Mpx CMOS, 25/30fps@4MPx (2688x1520), WDR (120dB), ICR, 3DNR, AWB, AGC, BLC, Mikro SD, IP67, IK10, PoE, Max IR 50m, obiektyw motozoom 2.7-13.5mm | ED | 1674 | MAG | Do wyczerpania zapasów
ECO-SAVVY 3.0 (Pro) |  | IPC-HDBW5431E-Z5E-0735 | 1/3" 4 Mpx CMOS, 25/30fps@4MPx (2688x1520), WDR(120dB), ICR, 3DNR, AWB, AGC, BLC, Micro SD, IP67, IK10, ePoE, Max IR 100m, obiektyw motozoom 7-35mm | EP | 1886 | MAG | Do wyczerpania zapasów | IPC-HDBW5241E-Z5E-0735
ECO-SAVVY 3.0 (Pro) |  | IPC-HDBW5631R-ZE-27135 | 1/2,9" 6 Mpx STARVIS™ CMOS, 20 kl./s @ 6 Mpx, ICR, 3DNR, Micro SD, IP67, IK10, ePoE, Max. IR 50 m, obiektyw motozoom 2,7 - 13,5 mm | ED | 1764 | MAG | Do wyczerpania zapasów
ECO-SAVVY 3.0 (Pro) |  | IPC-HDBW5631E-Z5E-0735 | 1/2,9” 6 Mpx STARVIS™ CMOS, 20 kl./s @ 6 Mpx (3072×2048), 25/30 kl./s @ 4 Mpx (2688×1520), 3DNR, AWB, AGC, BLC, obiektyw motozoom 7 - 35 mm, IR do 50 m, IP67,IK10, ePoE | EP | 2030 | MAG | Do wyczerpania zapasów
ECO-SAVVY 3.0 (Pro) |  | IPC-HDBW5831E-Z5E-0735 | 1/2,5" 8 Mpx STARVIS™ CMOS, 15 kl./s @ 4K, ICR, 3DNR, AWB, AGC, BLC, Micro SD, IP67, IK10, PoE+, IR do 50 m, obiektyw motozoom 7 - 35 mm | EP | 2332 | MAG | Do wyczerpania zapasów
ECO-SAVVY 3.0 (Pro) |  | IPC-HDBW5831E-ZE-2712 | 1/2,5" 8 Mpx STARVIS™ CMOS, 15 kl./s @ 4K, ICR, 3DNR, AWB, AGC, BLC, Micro SD, IP67, IK10, ePoE, IR do 50 m, obiektyw motozoom 2,7 - 12 mm | ED | 2152 | MAG | Do wyczerpania zapasów | IPC-HDBW3841R-ZAS-27135
ECO-SAVVY 3.0 (Pro) |  | IPC-HDBW5831R-ZE-2712 | 1/2,5" 8 Mpx STARVIS™ CMOS, 15 kl./s @ 4K, ICR, 3DNR, AWB, AGC, BLC, Micro SD, IP67, IK10, ePoE, Max. IR 50m, smart IR, obiektyw motozoom 2,7 – 12 mm | ED | 2061 | MAG | Do wyczerpania zapasów | IPC-HDBW3841R-ZAS-27135
ECO-SAVVY 3.0 (Pro) |  | IPC-HDW4231EM-ASE-0360B | 1/2,8” 2 Mpx STARVIS™ CMOS, 50/60 kl./s @ 1080P (1920×1080), WDR (120dB), 3DNR, AWB, AGC, BLC, obiektyw stałoogniskowy 3,6mm, IR do 50 m, IP67, ePoE | ED | 903 | MAG | Do wyczerpania zapasów | IPC-HDW5241TM-ASE-0280B
ECO-SAVVY 3.0 (Pro) |  | IPC-HDW4631EM-ASE-0280B | 1/2,9” STARVIS™ CMOS, 6 Mpx, 20 kl./s @ 6 Mpx, H.265/H.264, WDR (120 dB), dzień/noc (ICR), IVS, obiektyw stałoogniskowy 2,8 mm, IR 50 m, micro SD, IP67, ePoE | ED | 1142 | MAG | Do wyczerpania zapasów | IPC-HDW5541TM-ASE-0280B
ECO-SAVVY 3.0 (Pro) |  | IPC-HDW4831EM-ASE-0400B | 1/3” 8 Mpx STARVIS™ CMOS, 25/30 kl./s @ 8 Mpx (2688×1520), WDR (120dB), 3DNR, AWB, AGC, BLC, IR do 50 m, obiektyw stałoogniskowy 4 mm, IP67, ePoE | ED | 1472 | MAG | Do wyczerpania zapasów | IPC-HDW3841EM-AS-0280B
ECO-SAVVY 3.0 (Pro) |  | IPC-HDW5231R-ZE-27135 | 1/2,8" 2 Mpx STARVIS™ CMOS, D/N (ICR), H.265/H.264, 1080P (1 ~ 60 kl./s), True WDR (120 dB), obiektyw motozoom 2,7 - 13,5 mm, IR 40 m, IP67, DC 12 V/ePoE | ED | 1461 | MAG | Do wyczerpania zapasów | IPC-HDW5241T-ZE-27135
ECO-SAVVY 3.0 (Pro) |  | IPC-HDW5431R-ZE-27135 | 1/3" 4 Mpx CMOS, 25/30 kl./s @ 4 Mpx, WDR (120dB), ICR, 3DNR, AWB, AGC, BLC, Micro SD, IP67, ePoE, IR do 50 m, obiektyw motozoom 2,7 - 13,5 mm | ED | 1674 | MAG | Do wyczerpania zapasów | IPC-HDW5541T-ZE-27135
ECO-SAVVY 3.0 (Pro) |  | IPC-HDW5631R-ZE-27135 | 1/2,9” 6 Mpx STARVIS™ CMOS, H.265 / H.264, 20 kl./s @ 6 Mpx (3072x2048), ICR, 3DNR, obiektyw motozoom 2,7 – 13,5 mm, wbudowany mikrofon, IR do 50 m, micro SD, IP67, ePoE | ED | 1769 | MAG | Do wyczerpania zapasów | IPC-HDW5541T-ZE-27135
ECO-SAVVY 3.0 (Pro) |  | IPC-HDW5831R-ZE-2712 | 1/2,5" 8 Mpx STARVIS™ CMOS, 25/30 kl./s @ 3 Mpx, 15 kl./s @ 4K, H.265 / H.264 dwa strumienie, ICR, IP67, mikrofon, 3DNR, AWB, AGC, BLC, max. zasięg IR 50 m, Smart IR, 2,7 - 12 mm moto zoom, micro SD, ePoE | ED | 2141 | MAG | Do wyczerpania zapasów | IPC-HDW3841T-ZAS-27135
ECO-SAVVY 3.0 (Pro) |  | IPC-HDBW4231F-AS-0280B | 1/2,8” 2 Mpx STARVIS™ CMOS, 50/60 kl./s @ 1080P (1920×1080), obiektyw stałoogniskowy 2,8 mm, max zasięg IR 20 m, IP67, IK10, WDR (120dB), Day/Night (ICR), 3DNR, AWB, AGC, BLC | ED | 855 | MAG | Do wyczerpania zapasów | IPC-HDBW5241F-M-SA-0280B
ECO-SAVVY 3.0 (Pro) |  | IPC-HDBW4431F-AS-0280B | 1/3" 4 Mpx CMOS, ICR, H.265/H.264, 4 Mpx (1 ~ 30 kl./s), True WDR (120dB), obiektyw stałoogniskowy 2,8 mm, IR do 20 m, IP66, IK10, DC 12V/PoE, micro SD, alarm (1/1), audio (1/1) | ED | 930 | MAG | Do wyczerpania zapasów
ECO-SAVVY 3.0 (Pro) |  | IPC-HDB4231C-AS-0280B | 1/2,8" 2 Mpx Exmor CMOS, H.264/MJPEG, 1080P (1 ~ 30 kl./s), wbudowany mikrofon, obiektyw stałoogniskowy 2,8mm, Micro SD, IP66, IK10, DC 12V/PoE | ED | 802 | MAG | Do wyczerpania zapasów | IPC-HDBW5241F-M-SA-0280B
ECO-SAVVY 3.0 (Pro) |  | IPC-HDB4231C-AS-0360B | 1/2,8" 2 Mpx STARVIS™ CMOS, H.264/MJPEG, 1080P (1 ~ 30 kl./s), obiektyw stałoogniskowy 3,6mm, wbudowany microfon, Micro SD, IP66, IK10, DC 12V/PoE | ED | 802 | MAG | Do wyczerpania zapasów | IPC-HDBW5241F-M-SA-0280B
KAMERY SPECJALNE
Seria kamer Pro zawiera trzy grupy urządzeń. Pierwsza grupa to kamery wyposażone w obiektyw typu pinhole oraz przetwornik do 1.3Mpx. Dzięki bardzo mały rozmiarom obudowy, pozwalają na dyskretny montaż. Kamery panoramiczne 360°, których główną cechą jest wykorzystany w nich obiektyw typu fisheye. Dzięki przetwornikowi o rozdzielczości do 12 Mpx, oferuje doskonały obraz. Dzięki specyficznej budowie układu optycznego, otrzymujemy pełne pole widzenia w zakresie 360° oraz pozbywamy się martwych punktów. Trzecią grupą są kamery obrotowe PTZ wyposażone w przetwornik CMOS o rozdzielczości do 12 Megapikseli. Wykorzystując technologię Starlight: czułość 0,002lx/F1.2), kamera zapewnia kolorowy obraz nawet przy bardzo niskim poziomie oświetlenia. Zaawansowana technologia kompresji H.265 pozwala na dodatkową redukcję zapotrzebowania na pasmo i przestrzeń dyskową do 50%. Kamery z serii Pro pozwalają również na inteligentną analizę obrazu, detekcję twarzy i automatyczne śledzenie. Wysoki indeks odporności IP67/IP66 i IK10 to gwarancja, że kamera będzie działać bez zarzutu w każdych warunkach.
FISHEYE |  | IPC-EB5531 | 1/2,7" 5 Mpx CMOS, H.265/H.264, 25 kl./s @ 5 Mpx (2592x1944), WDR (120 dB), wbudowany mikrofon, micro SD, IP67, PoE, obiektyw stałoogniskowy 1,4 mm | EP | 1371 | MAG | Do wyczerpania zapasów | IPC-EB5541-AS
Panoramiczne |  | IPC-PFW8601-A180-H-E3-AC24V | 3x 1/2,8” 2 Mpx STARVIS™ CMOS, max 25/30 kl./s @ 4096 x 832, ICR, 3DNR, AWB, AGC, BLC, WDR, Micro SD, IP67, IK 10, PoE+, dodatkowa grzałka, Max IR 30m, obiektyw stałoogniskowy 3,6 mm | EP | 5297 | ZAM | Do wyczerpania zapasów | IPC-PFW8840-A180
Panoramiczne |  | IPC-PFW8802-A180-H-E4-AC24V | 4x 1/1,9" 2 Mpx CMOS, ICR, WDR (120dB), H.265+/H.265/H.264+/H.264, 4096x1800 (1~25 kl./s), obiektyw stałoogniskowy 5 mm, IR 30 m, alarm 2/2, audio 1/1, micro SD, IP67, IK10, AC 24 V/PoE, | EP | 7305 | ZAM | Do wyczerpania zapasów | IPC-PFW8840-A180
Panoramiczne |  | IPC-PDBW8800-A180-H-E4-AC24V | 4x 1/1,9" 2 Mpx SONY CMOS, ICR, WDR (120 dB), H.265+/H.265/H.264+/H.264, 4096x1800 (1~25 kl./s), obiektyw stałoogniskowy 5 mm, IR 30 m, alarm 2/2, audio 1/1, micro SD, IP67, IK10, AC 24 V / PoE, grzałka | EP | 6418 | MAG | Do wyczerpania zapasów | IPC-PDBW8840-A180
Panoramiczne |  | IPC-PDBW8802-A180-H-E4-AC24V | 4 x 1/1,9" 2 Mpx SONY CMOS, ICR, WDR (120 dB), H.265+/H.265/H.264+/H.264, 4096*1800 (1~25 kl./s), obiektyw stałoogniskowy 5 mm, IR 30 m, alarm 2/2, audio 1/1, micro SD, IP67, IK10, AC 24 V / PoE | EP | 7305 | ZAM | Do wyczerpania zapasów | IPC-PDBW8840-A180
Panoramiczne |  | IPC-PFW8800-A180-H-E4-AC24V | 4x 1/2,8" 2 Mpx SONY CMOS, ICR, H.265+/H.265/H.264+/H.264, 4096*1800 (1~25 kl./s), obiektyw stałoogniskowy 3 mm, IR 30 m, alarm 2/2, audio 1/1, micro SD, IP67, IK10, AC 24 V / PoE | EP | 6418 | ZAM | Do wyczerpania zapasów | IPC-PFW8840-A180
ANTYKOROZYJNE |  | IPC-HDBW8232E-ZH-SL | 1/1,9" 2 Mpx CMOS, 50/60 kl./s @ 1080P, WDR (120dB), obiektyw 4,1-16,4 mmICR, 3DNR, AWB, AGC, BLC, Micro SD, IP67, IK10, PoE, dodatkowa grzałka, obudowa ze stali nierdzewnej, IR do 50 m, obiektyw motozoom | EP | 3740 | ZAM | Do wyczerpania zapasów
ATM |  | IPC-HUM8101 | 1/3" 1,3 Mpx CMOS, 25/30 kl./s @ 1,3 Mpx, WDR (100dB), BLC, HLC, obiektyw typu Pinhole 3,6 mm, micro SD, DC 12 V, PoE | EP | 1849 | MAG | Do wyczerpania zapasów | IPC-HUM8231-E1+IPC-HUM8231-L1
ATM |  | IPC-HUM8231-E1 | Moduł pinhole 2 Mpx, 50/60 kl./s @ 1080P, smart detection, micro SD, PoE, DC 12 V, temperatura pracy -30°C ~ +60°C, wymiary 110x 82,7x24 mm | EP | 1142 | MAG | Do wyczerpania zapasów
ATM |  | IPC-HUM8231-E2 | Moduł 2x pinhole 2 Mpx, obiektyw typu pinhole, 25/30 kl./s @ 1080P (1920x1080), H.265 / H.264, smart detection, micro SD, PoE, | EP | 1589 | MAG | Do wyczerpania zapasów
SERIA PTZ PRO
PTZ PRO |  | SD50225I-HC | 1/2,8 2 Mpx STARVIS CMOS, 25x zoom optyczny, prędkość obr. ster. ręcznego: panorama 0,1° ~ 350° /s; pochylenie 0,1° ~ 250° /s, max 25/30 kl./s@1080P, IP67, IK10, AC 24 V / 1.5 A | ED | 2146 | ZAM | Do wyczerpania zapasów | SD50225-HC-LA
PTZ PRO |  | SD59230U-HNI | 2 Mpx SONY STARLIGHT CMOS, 30x zoom, Max 400°/s prędkość obrotu, H.265, 1/1kan. audio we/wy, 2/1kan. alarm we/wy, IP 66, -40~70°C, zasięg IR 100 m, analiza obrazu i śledzenie obiektów | ED | 5340 | MAG | Do wyczerpania zapasów | SD5A232XA-HNR
SERIA ULTRA
Seria Ultra to seria kamer Dahua zaprojektowanych w oparciu o najnowocześniejsze technologie w dziedzinie przetwarzania obrazu, dzięki czemu, kamery z tej serii są w stanie sprostać każdym wymaganiom. Najwyższej klasy przetwornik obrazu Sony Exmor do 12 Megapikseli, wysoka czułość: technologia Starlight), oraz szeroka dynamika Ultra WDR: 140dB) gwarantuje najwyższej jakości obraz w każdy warunkach. Seria kamer Ultra oferuje kilka wariantów obudowy: standardowa, tulejowa, kulowa i kopułowa oraz kamery obrotowe PTZ. Szczególnym typem kamer w serii Ultra są kamery LPR pozwalające na automatyczne rozpoznawanie tablic rejestracyjnych.
ULTRA |  | IPC-HF8231F-E | 1/2,8" 2 Mpx STARVIS CMOS, H.265+/H.265/H.264+/H.264, 50/60 kl./s @ 1080P (1920x1080), D/N (ICR), WDR (140 dB), ABF, Micro SD, ePoE, DC 12 V, AC 24 V, | EP | 2269 | MAG | Do wyczerpania zapasów
ULTRA |  | IPC-HF81230E-E | 1/1,7" STARVIS CMOS 12 Mpx, H.265+/H.265/H.264+/H.264, 20 kl./s @ 12 Mpx (4000x3000), 25/30 kl./s @ 4K (3840x2160), D/N (ICR), ABF, micro SD, DC 12 V, AC 24 V, ePoE | EP | 3538 | MAG | Do wyczerpania zapasów | IPC-HF71242F
ULTRA |  | IPC-HF8232F-E | 1/1,9" 2 Mpx SONY CMOS, ICR, WDR (120 dB), H.265+/H.265/H.264+/H.264, 1080P (1~60 kl./s), mocowanie CS, ABF, alarm 2/2, audio 2/1, wbudowany mikrofon, micro SD, AC 24V / DC 12V / ePoE, Starlight | EP | 2577 | MAG | Do wyczerpania zapasów
ULTRA |  | IPC-HF8331F-E | 1/2,8" 3 Mpx STARVIS CMOS, H.265+/H.265/H.264+/H.264, 50/60 kl./s @ 3 Mpx (2048x1536), WDR (140 dB), D/N (ICR), ABF, micro SD, ePoE, DC 12 V, AC 24 V | EP | 2449 | MAG | Do wyczerpania zapasów
ULTRA |  | IPC-HFW8232E-ZEH | 1/1,9" 2 Mpx SONY CMOS, ICR, WDR (120 dB), H.265+/H.265/H.264+/H.264, 1080P (1~60 kl./s), obiektyw motozoom 4,1-16,4 mm, IR 50 m, alarm 2/1, audio 1/1, micro SD, IP67, IK10, DC 12 V / ePoE, Starlight, funkcje analizy wideo | EP | 3310 | MAG | Do wyczerpania zapasów
ULTRA |  | IPC-HFW8231E-Z5H-0735 | 1/2,8" STARVIS CMOS, 2 Mpx, 50/60 kl./s @ 1080P, H.265 i H.264, WDR (140 dB), dzień/noc (ICR), obiektyw motozoom 7 - 35 mm, IR do 100 m, micro SD, IP67, IK10, PoE+ | EP | 2672 | MAG | Do wyczerpania zapasów | IPC-HFW8231E-Z5EH-0735
ULTRA |  | IPC-HFW8331E-ZEH | 1/2,8" 3 Mpx SONY CMOS, ICR, WDR (140 dB), H.265+/H.265/H.264+/H.264, 3 Mpx (1~60 kl./s), obiektyw motozoom 2,7-13,5 mm, IR 50 m, alarm 2/1, audio 1/1, micro SD, IP67, IK10, DC 12V / ePoE, Ultra WDR, funkcje analizy wideo | EP | 3129 | MAG | Do wyczerpania zapasów
ULTRA |  | IPC-HFW8630E-ZEH | 1/1,8" 6 Mpx SONY CMOS, ICR, H.265+/H.265/H.264+/H.264, 6 Mpx (1~30 kl./s), obiektyw motozoom 4,1-16,4 mm, IR 50 m, alarm 2/1, audio 1/1, micro SD, IP67, IK10, DC 12V / ePoE | EP | 3804 | MAG | Do wyczerpania zapasów
ULTRA |  | IPC-HFW8331E-Z5EH-0735 | 1/2,8" 3 Mpx SONY CMOS, ICR, WDR (140 dB), H.265+/H.265/H.264+/H.264, 3 Mpx (1 ~ 60 kl./s), obiektyw motozoom 7 - 35 mm, IR 50 m, alarm 2/1, audio 1/1, micro SD, IP67, IK10, DC 12 V/ePoE, analiza wideo | EP | 2864 | MAG | Do wyczerpania zapasów
ULTRA |  | IPC-HDBW8231E-Z5H-0735 | 1/2,8“ 2 Mpx STARVIS CMOS, H.265/H.264, 1080P (1~50/60 kl./s), obiektyw motozoom 7 ~ 35 mm, IR 100 m, Micro SD, IP67, IK10, PoE+, DC 12 V/AC 24 V, dodatkowa grzałka | EP | 2672 | MAG | Do wyczerpania zapasów | IPC-HDBW8231E-Z5EH-0735
ULTRA |  | IPC-HDBW8231E-ZEH | 1/2,8" 2 Mpx SONY CMOS, ICR, WDR (140 dB), H.265+/H.265/H.264+/H.264, 1080P (1 ~ 60 kl./s), obiektyw motozoom 2,7 ~ 12 mm, IR 50 m, alarm 1/1, audio 1/1, micro SD, IP67, IK10, AC 24V / DC 12V / ePoE, funkcje analizy wideo | EP | 2773 | MAG | Do wyczerpania zapasów
ULTRA |  | IPC-HDBW8231E-ZH(BLACK IR) | 1/2,8" 2 Mpx STARVIS™ CMOS, ICR, WDR (120 dB), H.265+/H.265/H.264+/H.264, 1080P (1 ~ 30 kl./s), obiektyw motozoom 2,4 ~ 6 mm, IR 20 m, 940 nm, alarm 1/1, audio 1/1, micro SD, IP67, IK10, AC 24V / DC 12V / ePoE, funkcje analizy wideo | EP | 2752 | MAG | Do wyczerpania zapasów
ULTRA |  | IPC-HDBW8232E-ZEH | 1/1,9" 2 Mpx SONY CMOS, ICR, WDR (120 dB), H.265+/H.265/H.264+/H.264, 1080P (1 ~ 60 kl./s), obiektyw motozoom 4,1-16,4 mm, 4x zoom optyczny, IR 50 m, alarm 1/1, audio 1/1, micro SD, IP67, IK10, AC 24V / DC 12V / ePoE, Starlight, funkcje analizy wideo | EP | 3310 | MAG | Do wyczerpania zapasów
ULTRA |  | IPC-HDBW8331E-ZEH | 1/2,8" 3 Mpx SONY CMOS, ICR, WDR (140 dB), H.265+/H.265/H.264+/H.264, 3 Mpx (1 ~ 60 kl./s), obiektyw motozoom 2,7 - 13,5 mm, IR 100 m, alarm 1/1, audio 1/1, micro SD, IP67, IK10, AC 24V / DC 12V / ePoE, funkcje analizy wideo | EP | 3129 | MAG | Do wyczerpania zapasów
ULTRA |  | IPC-HDBW8331E-ZHE-0735 | 1/2,8" 3 Mpx Starlight, Smart H.265/H.264, 50/60 kl./s @ 3Mpx, WDR (120dB), mirco SD(max 256 GB), obiektyw motozoom 7-35 mm, IR 100 m, IP67, IK10, DC 12V/PoE+/ePoE, IVS (przekroczenie linii, intruz w strefie, zagubiony/podrzucony przedmiot), detekcja twarzy, mapy ciepła, liczenie osób | EP | 3129 | MAG | Do wyczerpania zapasów | IPC-HDBW7442H-Z4-0832
ULTRA |  | IPC-HDBW8331E-Z5H-0735 | 1/2,8" 3 Mpx STARVIS CMOS, 50/60 kl./s @ 3 Mpx, WDR (140dB), ICR, 3DNR, AWB, AGC, BLC, micro SD, IP67, IK10, PoE+, dodatkowa grzałka, Max IR 100 m, obiektyw motozoom 7-35 mm | EP | 2975 | MAG | Do wyczerpania zapasów | IPC-HDBW8331E-Z5EH-0735
ULTRA |  | IPC-HDBW81230E-ZEH | 1/1,7" 12 Mpx SONY CMOS, ICR, H.265+/H.265/H.264+/H.264, 12 Mpx (1~20 kl./s) / 8 Mpx (1~30 kl./s), obiektyw motozoom 4,1-16,4 mm, IR 50 m, alarm 1/1, audio 1/1, micro SD, IP67, IK10, AC 24 V / DC 12 V / ePoE, funkcje analizy wideo | EP | 4341 | MAG | Do wyczerpania zapasów | IPC-HDBW71242H-Z
SERIA PTZ ULTRA
PTZ ULTRA |  | SD6AE240V-HNI | 1/2,8" 2 Mpx CMOS, Starlight, 40x zoom, Max 240°/s prędkość obrotu, audio 1we/1wy, alarm 7we/2wy, slot kart SD, IP 67, IK 10, -40~70°C temperatura pracy, -20~90° kąt wychylenia | EP | 9563 | MAG | Do wyczerpania zapasów | SD6AE233XA-HNR
PTZ ULTRA |  | SD6AL245U-HNI | 2Mp CMOS, 45x zoom optyczny, IVS, automatyczne śledzenie, dystans IR: 550m, Tolerancja napięcia zasilającego: ±25%, zakres temperatury -40 ~ 60°C , IP67, wsparcie Hi-PoE | EP | 10143 | MAG | Do wyczerpania zapasów | SD6AL233XA-HNR
PTZ ULTRA |  | SD6AL245U-HNI-IR | 1/2,8" 2 Mpx STARVIS CMOS, technologia Starlight, potężny zoom optyczny 45x, 50/60 kl./s@ 1080P, auto tracking, IVS, IR do 300 m, IP67 | EP | 8692 | MAG | Do wyczerpania zapasów | SD6AL233XA-HNR-IR
PTZ ULTRA |  | SD8A840VI-HNI | 1/1,8" 8 Mpx STARVIS CMOS, 40x zoom optyczny, Starlight, 25/30 kl./s @ 4K, wycieraczka, IR do 450 m, IP67, auto tracking, IVS, detekcja twarzy, mapy ciepła, H.265+ / H.265 / H.264+ / H.264, audio 1/1, alarm 7/2, AC 24 V / 3 A, Hi-PoE | EP | 14297 | MAG | Do wyczerpania zapasów | SD8A840WA-HNF
PTZ ULTRA |  | SD10A248V-HNI | 1/1,8" 2 Mpx STARVIS™ CMOS, H.265+/H.265, max 50/60 kl./s @ 1080P, technologia Starlight, zoom optyczny 30x, auto-tracking, IVS, IR do 450 m, IP67, Hi-PoE | EP | 15939 | MAG | Do wyczerpania zapasów
PTZ ULTRA |  | PTZ12240-LR8-N | 1/2,8" 2 Mpx CMOS, 40x zoom optyczny, obiektyw 7,9-316 mm, DWDR, IR 800 m, zakres obrotu 0 ~ 360°, max. prędkość: 160°/s, -40 ~ 70°C temp. pracy, IP66, EIS | EP | 35066 | MAG | Do wyczerpania zapasów | PTZ12248V-IRB-N
PTZ ULTRA |  | PTZ12230F-IRB-N | 2 Mpx CMOS, 30x zoom optyczny, Starlight, WDR, Max 160°/s prędkość obrotu, 1/1kan. audio we/wy, 7/2kan. alarm we/wy, slot kart SD, IP 66, -40~70°C, zasięg IR 300 m, automatyczne śledzenie i IVS, wycieraczka | EP | 12751 | MAG | Do wyczerpania zapasów | PTZ12248V-IRB-N
PTZ ULTRA |  | PTZ12240-IRB-N | 2 Mpx CMOS, 40x zoom, defog, Max 160°/s prędkość obrotu 1/1kan. audio we/wy, 7/2kan. alarm we/wy, slot kart SD, IP 66, -40~70°C, zasięg IR 300 m, automatyczne śledzenie i IVS, wycieraczka | EP | 17533 | MAG | Do wyczerpania zapasów | PTZ12248V-IRB-N
PTZ ULTRA |  | PTZ19240V-IRB-N | 1/2,8" 2 Mpx STARVIS CMOS, 40x zoom optyczny, Starlight, H.265, IVS, Auto-tracking, IR do 300 m, pochylenie 0° ~ 360°, automatyczna wycieraczka, funkcja redukcji mgły, AC 24 V / 5 A (±25%), temperatura pracy -50°C ~ 70°C, IP68, Hi-PoE, zabezpieczenie antykorozyjne | EP | 19562 | MAG | Do wyczerpania zapasów | PTZ19245U-IRB-N
ULTRA LPR |  | ITC314-PH2A-F2 | 3 Mpx, 2 porty Ethernet, WDR, obiektyw stałoogniskowy 2,8 mm, wbudowany wskaźnik świetlny, obsługa 3 miejsc parkingowych | EP | 1695 | MAG | Do wyczerpania zapasów
ULTRA LPR |  | ITC314-PH2A-TF2 | 3 Mpx, 2 obiektywy, 2 porty Ethernet, WDR, obiektyw stałoogniskowy 2,8 mm, wbudowany wskaźnik świetlny, obsługa 6 miejsc parkingowych | EP | 3097 | MAG | Do wyczerpania zapasów
SERIA AI
AI |  | IPC-HF8241F | 1/2,8" 2 Mpx SONY CMOS, ICR, WDR (140 dB), H.265+/H.265/H.264+/H.264, 1080P (1~60 kl./s), Ultra WDR, deep learning, IVS, liczenie ludzi, montaż CS, ABF, alarm 2/2, audio 2/1, wbudowany mikrofon, micro SD, AC 24 V / DC 12 V / PoE, funkcje analizy wideo | EP | 2842 | MAG | Do wyczerpania zapasów | IPC-HF5241E-E
AI |  | IPC-HF8242F-FR | 1/1,9" 2 Mpx CMOS, 50/60 kl./s @ 1080P (1920x1080), deep sense, WDR (120 dB), micro SD, przechwytywanie, atrybuty i rozpoznawanie twarzy, do 10000 twarzy w 5 bazach, DC 12 V, AC 24 V, PoE | EP | 7098 | MAG | Do wyczerpania zapasów | IPC-HF7442F-FR
AI |  | IPC-HF8242F-FD | 1/1,8" 2 Mpx CMOS, 50/60 kl./s @ 1080P (1920x1080), deep sense, WDR (120 dB), micro SD, przechwytywanie, atrybuty i detekowanie twarzy, DC 12 V, AC 24 V, PoE | EP | 4431 | MAG | Do wyczerpania zapasów | IPC-HF7442F
AI |  | IPC-HDBW3441E-AS-0280B | 1/2,7" 4 Mpx Starlight, Smart H.265/H.264, 25/30 kl./s @ 4Mpx, WDR (120dB), mirco SD(max 256 GB), obiektyw stałoogniskowy 2,8 mm, IR 50 m, IP67, IK10, DC 12V/PoE, możliwość podłączenia mikrofonu, AI: SMD, perymetryka | ED | 882 | MAG | Do wyczerpania zapasów | IPC-HDBW3541E-AS-0280B
AI |  | IPC-HDBW3441R-ZAS-27135 | 1/2,7" 4 Mpx Starlight, Smart H.265/H.264, 25/30 kl./s @ 4Mpx, WDR (120dB), mirco SD(max 256 GB), obiektyw zmiennoogniskowy 2,7-13,5 mm, IR 40 m, IP67, IK10, DC 12V/PoE, możliwość podłączenia mikrofonu, AI: SMD, perymetryka | ED | 1445 | MAG | Do wyczerpania zapasów | IPC-HDBW3541R-ZAS-27135
AI |  | IPC-HDBW5241R-ASE-0360B | 1/2,8" 2 Mpx STARVIS™ CMOS, 25/30 kl./s @ 1080P (1920x1080), WDR (120dB), Micro SD, IP67, IK10, ePoE, Max IR 50 m, alarm (1/1), wsparcie audio (1/1), obiektyw 3,6 mm, AI: perymetryka, zliczanie osób, przechwytywanie zdjęć twarzy | ED | 753 | MAG | Do wyczerpania zapasów
AI |  | IPC-HDBW5442R-ASE-0360B | 1/1,8" 4 Mpx CMOS, 50/60 kl./s @ 1080P, WDR (140dB), Micro SD, IP67, IK10, 12V, PoE, Max IR 50m, obiektyw 3,6 mm | ED | 1286 | MAG | Do wyczerpania zapasów
AI |  | IPC-HDBW5541R-ASE-0360B | 1/2,7" 5 Mpx CMOS, 50/60 kl./s @ 1080P, WDR (140dB), Micro SD, IP67, IK10, 12V, PoE, Max IR 50m, obiektyw 3,6 mm | ED | 978 | MAG | Do wyczerpania zapasów
AI |  | IPC-HDBW8241E-Z-27135 | 1/2,8" 2 Mpx SONY CMOS, ICR, WDR (140 dB), H.265+/H.265/H.264+/H.264, 1080P (1~60 kl./s), ultra WDR, deep learning, liczenie ludzi, obiektyw motozoom 2,7-13,5 mm, IR 50 m, alarm 1/1, audio 1/1, micro SD, IP67, IK10, DC 12 V / PoE, funkcje analizy wideo | EP | 3198 | MAG | Do wyczerpania zapasów | IPC-HDBW5241E-ZE-27135
AI |  | IPC-HDBW3441F-AS-M-0280B | 1/2,7" 4 Mpx Starlight, Smart H.265/H.264, 25/30 kl./s @ 4Mpx, WDR (120dB), mirco SD(max 256 GB), obiektyw stałoogniskowy 2,8 mm, IR 50 m, IP67, IK10, DC 12V/PoE, wbudowany mikrofon, AI: SMD, perymetryka | ED | 792 | MAG | Do wyczerpania zapasów | IPC-HDBW3541F-AS-M-0280B
AI |  | IPC-HFW3241E-AS-0280B | 1/2,8" 2 Mpx Starlight, Smart H.265/H.264, 25/30 kl./s @ 1080P, WDR (120dB), mirco SD(max 256 GB), obiektyw stałoogniskowy 2,8 mm, IR 50 m, IP67, DC 12V/PoE, wbudowany mikrofon, AI: SMD, perymetryka | ED | 712 | MAG | Do wyczerpania zapasów | IPC-HFW3249E-AS-LED-0360B
AI |  | IPC-HFW5241T-ASE-0360B | 1/2,8" 2 Mpx STARVIS™ CMOS, 25/30 kl./s @ 1080P, H.265+ i H.265, WDR (120 dB), dzień/noc (ICR), alarm 1x we / 1x wy, audio 1x we / 1x wy, obiektyw 3,6mm, IR do 80 m, micro SD, IP67, 12V, PoE, AI: perymetryka, zliczanie osób, przechwytywanie zdjęć twarzy | ED | 962 | MAG | Do wyczerpania zapasów
AI |  | IPC-HDW8341X-3D-0280B | 1/2,8" 2x 3 Mpx SONY CMOS, ICR, WDR (120 dB), H.265+/H.265/H.264+/H.264, 3 Mpx (1~30 kl./s), IR 30 m, alarm 2/2, audio 1/1, micro SD, IP67, obiektyw stałoogniskowy 2,8 mm, DC 12V / PoE, liczenie osób | EP | 3262 | ZAM | Do wyczerpania zapasów
AI |  | IPC-HDW8341X-3D-0360B | 1/2,8" 2x 3 Mpx SONY CMOS, ICR, WDR (120 dB), H.265+/H.265/H.264+/H.264, 3 Mpx (1~30 kl./s), IR 30 m, alarm 2/2, audio 1/1, micro SD, IP67, obiektyw stałoogniskowy 3,6 mm, DC 12V / PoE, liczenie osób | EP | 3262 | ZAM | Do wyczerpania zapasów
SERIA THERMO
Dahua oferuje swoim klientom szeroką gamę kamer termowizyjnych w obudowie tulejowej lub zamkniętych w obudowie kamery obrotowej PTZ. Do dyspozycji klientów oddajemy kamery o budowie klasycznej wyposażonej w przetwornik termowizji o rozdzielczości do 640x512 pikseli oraz kamery dualne, wyposażone są w przetwornik termowizji oraz przetwornik obrazu o rozdzielczości 2Mpx. Znakomity obiektw wyposażony w 30x zoom pozwala na obserwacje terenu na dużych dystansach. Dodatkowo umożliwiają pomiar temperatury oraz detekcje ognia.
THERMO |  | TPC-BF5400-B7 | Rozdzielczość termowizji 400*300, obiektyw 7,5 mm, IVS, detekcja ognia, karta SD micro 128 G, audio 1 we., alarm 2/1 | EP | 14967 | MAG | Do wyczerpania zapasów | TPC-BF5401-B7
KAMERY IP - CZARNE OBUDOWY
AI |  | IPC-HFW5241E-ZE-27135-BLACK | 1/2,8" 2 Mpx STARVIS™ CMOS, 25/30 kl./s @ 1080P, H.265+ i H.265, WDR (120 dB), dzień/noc (ICR), alarm 2x we / 1x wy, audio 1x we / 1x wy, obiektyw 2,7 - 13,5 mm, 5x zoom optyczny, IR do 50 m, micro SD, IP67, IK10, 12V, PoE, AI: perymetryka, zliczanie osób, atrybuty twarzy, przechwytywanie zdjęć twarzy | ED | 1605 | MAG | Do wyczerpania zapasów
AI |  | IPC-HFW5241T-ASE-0280B-BLACK | 1/2,8" 2 Mpx STARVIS™ CMOS, 25/30 kl./s @ 1080P, H.265+ i H.265, WDR (120 dB), dzień/noc (ICR), alarm 1x we / 1x wy, audio 1x we / 1x wy, obiektyw 2,8mm, IR do 80 m, micro SD, IP67, 12V, PoE, AI: perymetryka, zliczanie osób, przechwytywanie zdjęć twarzy | ED | 962 | MAG | Do wyczerpania zapasów
AI |  | IPC-HDBW5241E-ZE-27135-BLACK | 1/2,8" 2 Mpx STARVIS™ CMOS, 25/30 kl./s @ 1080P (1920x1080), WDR (120dB), Micro SD, IP67, IK10, 12V, 24V, PoE, IR do 40 m, alarm (1/1), wsparcie audio (1/1), obiektyw motozoom 2,7 - 13,5 mm, AI: perymetryka, zliczanie osób, atrybuty twarzy, przechwytywanie zdjęć twarzy | ED | 1605 | MAG | Do wyczerpania zapasów
REJESTRATORY IP
COOPER NVR
Seria Cooper powstała w odpowiedzi na najnowsze zapotrzebowania rynkowe. Nowa kompaktowa seria obudów pozwala zaoszczędzić miejsce przeznaczone dla rejestratora, brak wewnętrznego wentylatora znacznie obniżyło zużycie energii oraz wyeliminowało hałas. Wszystkie rejestrator posiadają wyjścia VGA oraz HDMI. Nowa seria rejestratorów znakomicie sprawdzi się w monitoringu domu, biura lub małego przedsiębiorstwa.
COOPER NVR |  | NVR1108HC-S3 | 40 Mb/s, 8 kan., do 6 Mpx w podglądzie I odtwarzaniu, 1 kan. @ 6Mpx / 8 kan. @ 1080P,H265+/H264+, 1x HDMI / 1x VGA, 1x dysk SATA III, 2 USB2.0 | ED | 410 | MAG | Do wyczerpania zapasów
COOPER NVR |  | NVR1108HS-8P-S3 | 40 Mb/s, 8 kan., do 6 Mpx w podglądzie I odtwarzaniu, 1 kan. @ 6Mpx / 8 kan. @ 1080P,H265+/H264+, Switch 8Port PoE, 1x HDMI / 1x VGA, 1x dysk SATA III, 2 USB2.0, DC 48V/2A | ED | 906 | MAG | Do wyczerpania zapasów
SERIA NVR LITE
Rejestratory są dedykowane do małych systemów i występują w wersjach 4 i 8 kanałowych w rozdzielczości HD 1080p. Opcjonalny wbudowany zasilacz PoE pozwala na bezpośrednie podłączenie kamer do rejestratora a dzięki usłudze Easy4IP, mamy dostęp do podglądu na żywo oraz nagrań z dowolnego miejsca na ziemi z dostępem do internetu.
NVR LITE |  | NVR2108-8P-4KS2 | 80 Mb/s, 8kan., 1 kan. do 8 Mpx / 8 kan. do 1080P, max 8 wejść IPC, H.265&H.264, 1HDD, 1 VGA/1 HDMI, 1 RJ45 (1000M), 8 PoE, 2 USB2.0, P2P | ED | 1238 | MAG | Do wyczerpania zapasów | NVR2108HS-8P-4KS2
NVR LITE |  | NVR4108-P-4KS2 | 80 Mb/s, 2kan.@8Mpx/8 kan. 1080P, H.264/H.265, 1 VGA/1 HDMI, 1 RJ45 (100M), 2 USB2.0, 1/1 kanał audio wej/wy, 1 HDD (6 TB), 4 PoE, easy4ip | ED | 967 | MAG | Do wyczerpania zapasów | NVR4108-8P-4KS2
NVR LITE |  | NVR4116-8P-4KS2 | 80 Mb/s, max 8 Mpx, 16 kan. dekodowanie H.265/H.264, 1 VGA/1 HDMI, 1 RJ45 (100M), 2 USB2.0, 1/1kanał audio wej/wy, 1 HDD, 8x PoE | ED | 1323 | MAG | Do wyczerpania zapasów | NVR4108HS-8P-4KS2
NVR LITE |  | NVR4416-4KS2 | 200 Mb/s, 16 kan. 2kan.@4K/8 kan.@1080P/16kan.@720P, 1 VGA/1 HDMI, 1 RJ45(1000M), 2 USB (1USB3.0), 1/1kanał audio wej/wy, 4 HDD (6TB każdy), 16/4 alarm wej/wy, P2P | ED | 1934 | MAG | Do wyczerpania zapasów | NVR4432-4KS2
NVR LITE |  | NVR4416-16P-4KS2 | 200 Mb/s, 16 kan. 2kan.@4K/8 kan.@1080P/16kan.@720P, 1 VGA/1 HDMI, 1 RJ45 (1000M), 2 USB (1USB3.0), 1/1kanał audio wej/wy, 4 HDD (6TB każdy), 16/4 alarm wej/wy, 16x PoE, P2P | ED | 2981 | MAG | Do wyczerpania zapasów | NVR4432-16P-4KS2
NVR LITE |  | NVR4432-16P-4KS2 | 200 Mb/s, 32 kan., 2kan.@4K/8 kan.@1080P/16kan.@720P, 32kan.@D1, 1 VGA/1 HDMI, 1 RJ45(1000M), 2 USB (1USB3.0), 16x PoE, 4 HDD (6TB), 16/4 alarm wej/wy, AC100V ~ 240V | ED | 3581 | MAG | Do wyczerpania zapasów | NVR5432-16P-4KS2E
SERIA NVR PRO
Rejestratory serii Pro to zaawansowane urządzenia dedykowane do dużych systemów. Architektura sprzętowa oparta jest na wielordzeniowym procesorze ARM Cortex A17 Quad Core, co gwarantuje wysoką wydajność oraz niezawodność. Zaawansowana technologia kompresji H.265 pozwala na dodatkową redukcję zapotrzebowania na pasmo i przestrzeń dyskową do 50%. Znakomita wydajność pozwala na wyświetlenie 4 kanałów w rozdzielczości 4K lub 16 kanałów w rozdzielczości 1080p. Do pojedynczego rejestratora możemy podłączyć do 32 kamer IP. Dane mogą być archiwizowane na dyskach pracujących w trybie RAID. W pojedynczym rejestratorze można zamontować do 8 dysków o pojemności 6TB. To pozwala na stworzenie pojemnego i bezpiecznego archiwum danych. Nie zabrakło również analityki obrazu w tym detekcja twarzy. System w pełni współpracuje z kamerami hemisferycznymi oraz terminalami POS, co pozwala na budowę systemu w pełni zintegrowanego i kompleksowego.
NVR PRO |  | NVR5224-24P-4KS2 | 320 Mb/s, 24 kan., 2kan.@12 Mpx / 4kan.@8Mpx / 16kan.@1080p / 24kan.@720p, H.265+/H.265/H.264+/H.264, 2x SATA III do 8 TB, 2x USB (1x USB3.0, 1x USB2.0), 24xPoE, AC 100 V - 240 V | ED | 5100 | MAG | Do wyczerpania zapasów
NVR PRO |  | NVR5416-4KS2 | 320 Mb/s, 16 kan., 2kan.@12 Mpx/4kan.@8Mpx/16kan.@1080p, H.265+, 2 VGA/2 HDMI, 2 RJ45 (1000 Mb/s), 3 USB (2 USB3.0), 1/2 kanał audio wej/wy, 4 HDD (10 TB każdy), 1 eSATA, 16/6 alarm wej/wy, P2P, przekształcanie hemisferycze, IVS | ED | 3140 | MAG | Do wyczerpania zapasów | NVR5432-4KS2
NVR PRO |  | NVR5816-16P-4KS2E | 320 Mb/s, 16 kan., 2kan.@12 Mpx/4kan.@8Mpx/16kan.@1080p, H.265+/H.264+, 2 VGA/2 HDMI, 8 HDD (10 TB każdy), 1 eSATA, 16/6 alarm wej/wy, 16x PoE, 1-8 port ePoE/EoC, detekcja ruchu, trigger events, 4x USB (2x USB3.0, 2x USB2.0) | EP | 6567 | MAG | Do wyczerpania zapasów
KAMERY HDCVI
SERIA HDCVI 1
HDCVI 1 |  | HAC-HFW1200S-0280B | 1/2,7" 2 Mpx CMOS, 25/30 kl./s @ 1080P, IP67, DC 12V, max. IR 30 m, Smart IR, obiektyw stałoogniskowy 2,8 mm | ED | 223 | MAG | Do wyczerpania zapasów | HAC-HFW1200T-0280B
HDCVI 1 |  | HAC-HFW1200S-0360B | 1/2,7" CMOS 2 Mpx, 25/30 kl./s @ 1080P, ICR, IR do 30 m, Smart IR, obiektyw stałoogniskowy 3,6 mm, IP67, DC 12 V | ED | 223 | MAG | Do wyczerpania zapasów | HAC-HFW1200T-0280B
HDCVI 1 |  | HAC-HFW1200S-POC-0280B | 1/2,7" 2 Mpx CMOS, 25/30 kl./s @ 1080P, obiektyw stałoogniskowy 2,8 mm, IR do 30 m, Smart IR, IP67, POC / DC 12 V | ED | 287 | MAG | Do wyczerpania zapasów | HAC-HFW1200T-A-POC-0280B
HDCVI 1 |  | HAC-HFW1200R-0280B | 1/2,7" CMOS, 2 Mpx (1920x1080), 25/30 kl./s @ 1080P, IR do 20 m, Smart IR, obiektyw stałoogniskowy 2,8 mm, IP67, DC 12 V | ED | 159 | MAG | Do wyczerpania zapasów | HAC-HFW1200C-0280B
HDCVI 1 |  | HAC-HFW1230T-0280B | 1/2,8" 2 Mpx CMOS Starlight, 25/30 kl./s@1080P, 25/30/50/60fps@720P, DWDR, dzień/noc (ICR), AGC, 2DNR, BLC, HLC, obiektyw stałoogniskowy 2.8 mm, IR do 30 m, HD/SD przełączalne wyjście, IP67, DC 12 V | ED | 255 | MAG | Do wyczerpania zapasów | HAC-HFW1230T-A-0360B
HDCVI 1 |  | HAC-HFW1400S-0280B | 1/3" 4 Mpx Exmor CMOS, 4 Mpx, ICR, IP67, zasięg IR do 30 m, Smart IR, obiektyw stałoogniskowy 2,8 mm | ED | 250 | MAG | Do wyczerpania zapasów | HAC-HFW1500T-A-0280B
HDCVI 1 |  | HAC-HFW1400T-0280B | 1/3" 4 Mpx CMOS, 25/30 kl./s @ 4 Mpx, IP67, DC 12V, Max. IR 20 m, Smart IR, obiektyw stałoogniskowy 2,8 mm | ED | 239 | MAG | Do wyczerpania zapasów | HAC-HFW1500T-A-0280B
HDCVI 1 |  | HAC-HFW1400R-Z-IRE6-2712 | 1/3" 4 Mpx CMOS, 4 Mpx, ICR, IP67, zasięg IR do 30 m, Smart IR, 2,7-13,5 mm zmiennoogniskowy manualny | ED | 494 | MAG | Do wyczerpania zapasów | HAC-HFW1500R-Z-IRE6-A-2712
HDCVI 1 |  | HAC-HFW1500T-0280B | 1/2,7" 5 Mpx Sony CMOS, 20 kl./s @ 5 Mpx, 25/30 kl./s @ 4 Mpx, 25/30 kl./s @ 1080P, ICR, OSD, obiektyw stałoogniskowy 2,8 mm, IR 30 m, Smart IR, CVI/TVI/AHD/CVBS, DC 12V, IP67 | ED | 260 | MAG | Do wyczerpania zapasów | HAC-HFW1500T-A-0280B
HDCVI 1 |  | HAC-HFW1801T-A-0280B | 1/2,7" 8 Mpx CMOS, 15 kl./s @4K, 25/30 kl./s @4Mpx, WDR(120dB), dzień/noc (ICR), 3DNR, BLC, HLC, OSD, obiektyw stałoogniskowy 2.8mm, IR 30m, Smart IR, CVI/TVI/AHD/CVBS, DC 12V, IP67, wbudowany mikrofon | ED | 409 | MAG | Do wyczerpania zapasów | HAC-HFW1800T-A-0280B
HDCVI 1 |  | HAC-HDBW1200E-0360B | 1/2,7" 2 Mpx CMOS, ICR, 25/30 kl./s @ 1080P, obiektyw stałoogniskowy 3,6 mm, IR 30 m, Smart IR, IP67, IK10, DC 12 V | ED | 276 | MAG | Do wyczerpania zapasów | HAC-HDBW1200E-0280B
HDCVI 1 |  | HAC-HDW1400EM-A-POC-0280B | 1/2,7” CMOS, 4 Mpx, 25/30 kl./s @ 4 Mpx, obiektyw stałoogniskowy 2,8 mm, IR 50 m, Smart IR, IP67, wbudowany mikrofon, DC 12 V / POC | ED | 345 | MAG | Do wyczerpania zapasów | HAC-HDW1500EM-A-POC-0280B
HDCVI 1 |  | HAC-HDW1200M-0360B | 1/2,7" 2 Mpx CMOS, 1080P, ICR, IP67, zasięg IR do 30 m, Smart IR, obiektyw stałoogniskowy 3,6 mm | ED | 186 | MAG | Do wyczerpania zapasów | HAC-HDW1200M-0280B
HDCVI 1 |  | HAC-HDW1200R-0280B | 1/3" 2 Mpx Exmor CMOS, 1080P, ICR, IP67, max. zasięg IR 20 m, Smart IR, obiektyw stałoogniskowy 2,8 mm | ED | 154 | MAG | Do wyczerpania zapasów | HAC-HDW1200TQ-0280B
HDCVI 1 |  | HAC-HDW1200R-0360B | 1/2,7" 2 Mpx CMOS, 1~25/30 kl./s @ 2 Mpx, DWDR, dzień/noc (ICR), AGC, BLC, HLC, obiektyw stałoogniskowy 3,6 mm, IR do 20 m, HD/SD przełączalne wyjście, DC 12 V | ED | 154 | MAG | Do wyczerpania zapasów | HAC-HDW1200TQ-0280B
HDCVI 1 |  | HAC-HDW1400R-0280B | 1/3" CMOS, 4 Mpx (2688x1520), 25/30 kl./s @ 4 Mpx, IR do 20 m, Smart IR, obiektyw staoogniskowy 2,8 mm, DC 12 V | ED | 175 | MAG | Do wyczerpania zapasów | HAC-HDW1500M-0280B
HDCVI 1 |  | HAC-HDW1801M-0280B | 1/2,7" 8 Mpx CMOS, 15 kl./s @4K, 25/30 kl./s @4Mpx, WDR(120dB), dzień/noc (ICR) , BLC, HLC, OSD, obiektyw stałoogniskowy 2.8mm, IR 30m, Smart IR, CVI/TVI/AHD/CVBS, DC 12V, IP67 | ED | 393 | MAG | Do wyczerpania zapasów | HAC-HDW1800M-0280B
HDCVI 1 |  | HAC-HDBW1400E-0280B | 1/3" 4 Mpx CMOS, 25/30 kl./s @ 4 Mpx, IP67, IK10, Max. IR 30 m, Smart IR, obiektyw stałoogniskowy 2,8 mm | ED | 308 | MAG | Do wyczerpania zapasów | HAC-HDBW1500E-0280B
HDCVI 1 |  | HAC-HDBW1400R-Z-2712 | 1/3" 4 Mpx CMOS, 25/30 kl./s @ 4 Mpx, IP67, IK10, Max. IR 30 m, Smart IR, obiektyw motozoom 2,7-13,5 mm | ED | 457 | MAG | Do wyczerpania zapasów | HAC-HDBW1500R-Z-2712
SERIA HDCVI 2
HDCVI 2 |  | HAC-HFW2241E-A-0360B | 1/2,8" 2 Mpx CMOS, 25/30 kl./s @ 1080P, Starlight, 120 dB true WDR, ICR, OSD, obiektyw stałoogniskowy 3,6 mm, IR do 40 m, Smart IR, CVI/TVI/AHD/CVBS, DC 12 V, IP67, audio we., wbudowany mikrofon | ED | 414 | MAG | Do wyczerpania zapasów | HAC-HFW2249T-I8-A-NI-0360B
HDCVI 2 |  | HAC-HFW2241T-I8-A-0360B | 1/2,8" 2 Mpx CMOS, 25/30 kl./s @ 1080P, Starlight, 120 dB true WDR, ICR, OSD, obiektyw stałoogniskowy 3,6 mm, IR do 80 m, Smart IR, CVI/TVI/AHD/CVBS, DC 12 V, IP67, audio we., wbudowany mikrofon | ED | 494 | MAG | Do wyczerpania zapasów | HAC-HFW2249T-I8-A-NI-0360B
SERIA HDCVI 3
HDCVI 3 |  | HAC-HF3231E | 1/2,8" 2 Mpx Sony CMOS, 25/30 kl./s @ 1080P, Starlight, 120 dB True WDR, ICR, OSD, automatyczna przesłona, ABF, DC 12V/AC 24V, wejście audo, we/wy alarmowe | EP | 956 | MAG | Do wyczerpania zapasów
HDCVI 3 |  | HAC-HFW3231E-ZH-2712 | 1/2,8" CMOS, 2 Mpx (1945x1097), 25/30 kl./s @ 1080P, Starlight, WDR 120 dB, IR do 100 m, Smart IR, obiektyw motozoom 2,7 - 12 mm, IP67, IK10, AC 24 V / DC 12 V, grzałka | EP | 1435 | MAG | Do wyczerpania zapasów
SERIA HDCVI PTZ LIGHT
HDCVI PTZ LIGHT |  | SD42212I-HC | 1/2,8" 2 Mpx STARVIS CMOS, zoom optyczny 12x, 25/30 kl./s @ 1080P, true WDR 120 dB, obiektyw 5,3 - 64 mm, IP66, IK10, AC 24 V / 1,5 A | ED | 1785 | ZAM | Do wyczerpania zapasów | SD42215-HC-LA
HDCVI PTZ LIGHT |  | SD49225I-HC | 2 Mpx CMOS, 25x zoom, Max 240 °/s prędkość obrotu, 1 kan. audio we, 2/1kan. alarm we/wy, IP 66, -40~70°C | ED | 2226 | MAG | Do wyczerpania zapasów | SD49225-HC-LA
SERIA HDCVI PTZ PRO
HDCVI PTZ PRO |  | SD50230I-HC | 2 Mpx CMOS, 30x zoom, Starlight, WDR, Max 450°/s prędkość obrotu, 1 kan. wejście audio, 2/1kan. alarm we/wy, IP 67, -40~60°C | ED | 3788 | ZAM | Do wyczerpania zapasów | SD50232-HC-LA
HDCVI PTZ PRO |  | SD59225I-HC | 2 Mpx SONY STARLIGHT, CMOS, 25x zoom, Max 400°/s prędkość obrotu, H.265 1kan. audio we, 2/1kan. alarm we/wy, IP66, -40~70°C, zasięg IR do 150 m | ED | 2842 | MAG | Do wyczerpania zapasów | SD59225-HC-LA
HDCVI PTZ PRO |  | SD59230I-HC | 2 Mpx CMOS, 30x zoom, Starlight, WDR, Max 400°/s prędkość obrotu | ED | 4468 | ZAM | Do wyczerpania zapasów | SD59232-HC-LA
HDCVI PTZ PRO |  | SD6CE225I-HC | 1/2,8" 2 Mpx STARVIS™ CMOS, 25x zoom optyczny, obiektyw 4,8-120 mm, 120 dB WDR, zakres obrotu 0 ~ 360°, max. prędkość: 300°/s, -40 ~ 70°C temp. pracy, IP67, IK10 | ED | 3485 | ZAM | Do wyczerpania zapasów
HDCVI PTZ PRO |  | SD6CE230I-HC | 1/2,8" 2 Mpx STARVIS™ CMOS, 30x zoom optyczny, obiektyw 4,5-135 mm, 120 dB WDR, zakres obrotu 0 ~ 360°, max. prędkość: 300°/s, -40 ~ 70°C temp. pracy, IP67, IK10 | ED | 4957 | ZAM | Do wyczerpania zapasów
KAMERY SPECJALNE
Kamery panoramiczne 360°, których główną cechą jest wykorzystany w nich obiektyw typu fisheye. Dzięki przetwornikowi o rozdzielczości do 12 Mpx, oferuje doskonały obraz. Dzięki specyficznej budowie układu optycznego, otrzymujemy pełne pole widzenia w zakresie 360° oraz pozbywamy się martwych punktów. Wykorzystując technologię Starlight: czułość 0,002lx/F1.2), kamera zapewnia kolorowy obraz nawet przy bardzo niskim poziomie oświetlenia. Zaawansowana technologia kompresji H.265 pozwala na dodatkową redukcję zapotrzebowania na pasmo i przestrzeń dyskową do 50%. Kamery z serii Pro pozwalają również na inteligentną analizę obrazu, detekcję twarzy i automatyczne śledzenie. Wysoki indeks odporności IP67/IP66 i IK10 to gwarancja, że kamera będzie działać bez zarzutu w każdych warunkach. HDCVI-IoT jako jeden z kluczowych komponentów HDCVI 4.0 łączy w sobie zalety transmisji obrazu HD i Internetu przedmiotów.
IoT |  | HAC-LC1200SL-W-0280B-868 | 1/2,7" 2 Mpx CMOS, 25/30 kl./s @ 1080P, WI-FI, obiektyw stałoogniskowy 2,8 mm, wspiera częstotliwości: 433 / 868 / 915 Mhz, Air Fly do 32 urządzeń bezprzewodowo, bezprzewodowa transmisja do 100 m (otwarta przestrzeń / bez zakłóceń), IP67, DC 12 V | ED | 303 | MAG | Do wyczerpania zapasów
IoT |  | HAC-LC1220T-TH-0280B | 1/2,9" 2 Mpx CMOS, 25/30 kl./s @ 1080P, obiektyw stałoogniskowy 2,8 mm, IR do 20 m, Smart IR, wbudowany czujnik temperatury i wilgotności, temperatura detekcji -40°C ~ +60°C, 10 % ~ 95 % RH, IP67, DC 12 V | ED | 324 | MAG | Do wyczerpania zapasów
IoT |  | HAC-ME1200D-LED-0280B | 1/2,7" 2 Mpx CMOS, 25/30 kl./s @ 1080P, PIR 10 m / 110°, IR do 20 m, Smart IR, IP67, DC 12 V, obiektyw stałoogniskowy 2,8 mm, wyjście HD/SD przełączalne, LED 10m | ED | 367 | ZAM | Do wyczerpania zapasów | HAC-ME1509TH-PV-0360B
IoT |  | HAC-ME2241C-0280B | 1/2,8" 2 Mpx CMOS, 30 kl./s @ 1080P, PIR 15 m / 110°, IR do 20 m, Smart IR, IP67, DC 12 V, obiektyw stałoogniskowy 2,8 mm, wyjście HD/SD przełączalne | ED | 643 | MAG | Do wyczerpania zapasów | HAC-ME1509TH-PV-0360B
Pinhole |  | HAC-HUM3201B-0360P | 1/2,8" 2 Mpx CMOS, 25/30 kl./s @ 1080P, WDR (120dB), obiektyw pinhole 3,6 mm, DC 12 V, wyjście HD/SD przełączalne | ED | 499 | MAG | Do wyczerpania zapasów | HAC-HUM3201B-0280P
REJESTRATORY XVR
SERIA XVR
Rejestratory XVR występują w wersji 4, 8, 16 kanałowej, są idealnym rozwiązaniem Penta-brydowym. Obsługują kamery pracujące w technologii CVBS / HD-CVI / AHD / TVI / IP , i z tego względu są świetnym wyborem do rozbudowy, wymiany istniejących systemów. Istnieje możliwość podłączenia również kamer IP o rozdzielczość do 5Mpx. Rejestratory serii XVR posiadają samoadaptacyjne wejścia wizyjne. Technologia Plug&play zapewnia łatwość obsługi i konfiguracji urządzeń. Dzięki zastosowaniu kodeka H264+ jesteśmy w stanie obniżyć zużycie przestrzeni dyskowej o 50%. W serii XVR zastosowano nowoczesną konstrukcję odprowadzania ciepła oraz wentylatory o obniżonym hałasie.
XVR |  | XVR5104HS-4KL-X | 24 Mb/s, wideo HDCVI 4K @ 25/30 kl./s, obudowa 1U, 1 HDMI / 1 VGA, audio 1 we. / 1 wy., H.265+ / H.265, 2 USB2.0, 1 dysk SATA do 10 TB, HDCVI/AHD/TVI/CVBS/IP, 6 kan. IP do 8 Mpx, DC 12 V / 2 A | ED | 733 | MAG | Do wyczerpania zapasów | XVR5104HS-4KL-I2
XVR |  | XVR5104H-I | 24 Mb/s, kompresja H.265/H.265+, obsłguje max. 6 kanałów IP każdy do 6 Mpx, IVS, 2 kan. Ochrona perymetryczna, 4kan. SMD Plus, max. 1 dysk SATA do 6TB, obsługuje formaty wideo HDCVI/AHD/TVI/CVBS/IP | ED | 600 | MAG | Do wyczerpania zapasów | XVR5104HS-I2
XVR |  | XVR5108HS-X | 48Mb/s, 4M-N w czasie rzeczywistym, kompresja wideo H.265+/H.265/H.264+/H.264, 1 HDMI / 1 VGA, 8 kan. Wideo we., 1 audio we. / 1 audio wy., 1 RJ45 (100M), 2 USB, Penta-brid (CVBS/HDCVI/AHD/TVI/IP samoadaptacyjny, 8+4 IP kamera wejście do 6 Mpx) | ED | 765 | MAG | Do wyczerpania zapasów | XVR5108HS-I2
XVR |  | XVR5108H-I | 48 Mb/s, kompresja H.265/H.265+, obsłguje max. 12 kanałów IP każdy do 6 Mpx, SMD, ochrona perymetryczna, inteligentne wyszukiwanie | ED | 909 | MAG | Do wyczerpania zapasów | XVR5108HS-I2
XVR |  | XVR5116HS-X | 4M-N w czasie rzeczywistym, H.265+/H.265/H.264+/H.264, 1 HDMI/1 VGA, 1 audio we./1 audio wy., 1 RJ45 (1000M), 2 USB, Penta-brid (CVBS/HDCVI/AHD/TVI/IP samoadaptacyjny, 16+8 kamer IP do 6 Mpx) | ED | 1031 | MAG | Do wyczerpania zapasów | XVR5116HS-I2
XVR |  | XVR5104C-X1 | 24 Mb/s, kompresja H.265/H.265+, obsłguje max. 6 kanałów IP każdy do 6 Mpx, IVS, inteligentne wyszukiwanie, max. 1 dysk SATA do 6TB, obsługuje formaty wideo HDCVI/AHD/TVI/CVBS/IP | ED | 499 | MAG | Do wyczerpania zapasów | XVR5104HS-I2
XVR |  | XVR5104C-4KL-X | 24 Mb/s, nagrywanie 7 kl./s @ 4K, 1x HDMI, 1x VGA, 2x USB2.0, 6 kan. IP kamera do 8 Mpx, 1x SATA do 10 TB, DC 12 V / 2 A | ED | 723 | MAG | Do wyczerpania zapasów | XVR5104HS-4KL-I2
XVR |  | XVR5108C-X | 48Mb/s, 4M-N w czasie rzeczywistym, kompresja H.265+ / H.265 / H.264+ / H.264, 1 HDMI / 1 VGA, Wideo we., 1 audio we. / 1 audio wy., 1 RJ45 (100M), 2 USB, Penta-brid (CVBS/HDCVI/AHD/TVI/IP samoadaptacyjny, 8+4 IP kamera wejście do 6 Mpx) | ED | 739 | MAG | Do wyczerpania zapasów | XVR5108HS-I2
XVR |  | XVR5216AN-X | 4M-N w czasie rzeczywistym, H.265+/H.265/H.264+/H.264, 1 HDMI/1 VGA, 1 RJ45 (1000M), 1 audio we./1 audio wy., 2 USB, Penta-brid (CVBS/HDCVI/AHD/TVI/IP) samoadaptacyjny, 16+8 kamer IP do 6 Mpx) | ED | 1371 | MAG | Do wyczerpania zapasów | XVR5216AN-I2
XVR |  | XVR5216AN-4KL-X | 4 Mpx w czasie rzeczywistym, 1080P w czasie rzeczywistym, H.265+/H.265/H.264+/H.264, 1 HDMI/1 VGA, 16 kan. wideo we., 1 audio we./1 audio wy.,1 RJ45 (1000M), 2 USB, Penta-brid (CVBS/HDCVI/AHD/TVI/IP samoadaptacyjny, 16+8 kamer IP do 8 Mpx) | ED | 2301 | MAG | Do wyczerpania zapasów | XVR5216A-4KL-I2
XVR |  | XVR5116H-4KL-X | 96 Mb/s, kompresja H.265/H.265+, obsłguje max. 24 kanałów IP każdy do 8 Mpx, IVS, inteligentne wyszukiwanie | ED | 2221 | MAG | Do wyczerpania zapasów | XVR5116HE-4KL-I2
XVR |  | XVR5232AN-X | 32 kan., 15 kl./s @ 1080P, penta-brid (CVBS/HD-CVI/AHD/TVI/IP), 1 HDMI / 1 VGA, 2 HDD (10 TB każdy), 2 USB (1 USB3.0), DC 12 V / 5 A | ED | 2449 | MAG | Do wyczerpania zapasów | XVR5232AN-I2
XVR |  | XVR5432L-X | 128 Mb/s, kompresja H.265/H.265+, obsłguje max. 32 kanałów IP każdy do 8 Mpx, 4 HDD, HDMI2 SPOT, (konfigurowalne) | ED | 3825 | MAG | Do wyczerpania zapasów | XVR5432L-I2
XVR |  | XVR5832S-X | Kompresja H.265/H.265+, 32 kanały analogowe (HDCVI, AHD, TVI, CVBS), obsłguje max. 32 kanały IP każdy do 8 Mpx, 2 HDMI/1 VGA/1 TV, Audio 16/1, Alarm 16/6, obsługa 5Mpx-N | ED | 4612 | ZAM | Do wyczerpania zapasów | XVR5832S-I2
XVR |  | XVR7104HE-4KL-X | 1080P w czasie rzeczywistym, obudowa 1U, 1x HDM, 1x VGA, 4 wideo we, 1 RJ45(1000M), 4 Audio we./1 Audio wy., 1x RS485, 2x USB, 1x HDD 10TB, Penta-brid (CVBS/HD-CVI/AHD/TVI/IP samoadaptacyjny, 4+4 IP kamera wejście, do 8Mpx) | ED | 1063 | MAG | Do wyczerpania zapasów | XVR5104HS-4KL-I2
XVR |  | XVR7108HE-4KL-X | 64 Mb/s, kompresja H.265/H.265+, obsłguje max. 16 kanałów IP każdy do 8 Mpx, 1 HDD, wspiera IoT & POS, HDMI/VGA SPOT (konfigurowalne) | ED | 1493 | MAG | Do wyczerpania zapasów | XVR5108HE-4KL-I2
XVR |  | XVR7116HE-4KL-X | 128 Mb/s, kompresja H.265/H.265+, obsłguje max. 32 kanałów IP każdy do 8 Mpx, 1 HDD, wspiera IoT & POS, HDMI2 SPOT (konfigurowalne) | ED | 2614 | MAG | Do wyczerpania zapasów | XVR5116HE-4KL-I2
XVR |  | XVR7116HE-4KL-I | 128 Mb/s; kompresja H.265/H.265+; obsłguje max. 32 kanałów IP każdy do 8 Mpx; 1 HDD; wspiera IoT & POS oraz analitykę AI (SMD Plus oraz Perimeter Protection); HDMI2 SPOT (konfigurowalne) | ED | 2890 | MAG | Do wyczerpania zapasów | XVR5116HE-4KL-I2
XVR |  | XVR7216A-4KL-X | 128 Mb/s, kompresja H.265/H.265+, obsłguje max. 32 kanałów IP każdy do 8 Mpx, 2 HDD, wspiera IoT & POS, HDMI2 SPOT (konfigurowalne) | ED | 2816 | MAG | Do wyczerpania zapasów | XVR5216A-4KL-I2
XVR |  | XVR7416L-4KL-X | 128 Mb/s, kompresja H.265/H.265+, obsłguje max. 32 kanałów IP każdy do 12 Mpx, 4 HDD, wspiera IoT & POS, HDMI2 SPOT (konfigurowalne) | ED | 3480 | MAG | Do wyczerpania zapasów | XVR5432L-4KL-I2
XVR |  | XVR7816S-4KL-X | Kompresja H.265/H.265+, 16 kanałów analogowych (HDCVI, AHD, TVI, CVBS), obsłguje max. 32 kanały IP każdy do 8 Mpx, 2 HDMI/1 VGA/1 TV, Audio 16/1, Alarm 16/6, obsługa 4K | ED | 4697 | ZAM | Do wyczerpania zapasów | XVR5832S-4KL-I2
AKCESORIA
MONITORY I AKCESORIA
Monitory i akcesoria |  | DHL19-F600 | Praca 24h/7; przekątna: 19"(16: 9); podświetlenie: LED; rozdzielczość: 1440×900; jasność: 190 cd/m2; kontrast: 1000:1; kąt widzenia: 170/160; czas reakcji (G/G): 5 ms; kolory obrazu: 16.7M/8bit; wejścia wideo: VGA; wbudowany głośnik: nie | C | 396 | MAG | Do wyczerpania zapasów | DHL22-L200
Monitory i akcesoria |  | DHL22-F600 | Praca 24h/7; przekątna: 20.7"(16: 9); podświetlenie: LED; rozdzielczość: 1920×1080; jasność: 250 cd/m2; kontrast: 1000:1; kąt widzenia: 170/160; czas reakcji (G/G): 5 ms; kolory obrazu: 16.7M/8bit; wejścia wideo: HDMI i VGA; wbudowany głośnik: Tak, 2 x 1.5W | C | 459 | MAG | Do wyczerpania zapasów | DHL22-L200
Monitory i akcesoria |  | LDV43-HAO200 | 43", rozdzielczość 1920×1080, kąt widzenia 178°/178°, wbudowany moduł Wi-Fi, głośnik, USB, metalowa ramka, szkło hartowane i antyodblaskowe, IP55, możliwość zarządzania z MPS | EP | 43848 | MAG | Do wyczerpania zapasów
Monitory i akcesoria |  | NVD0405DH-4K | Dekodowanie: 4 kan.@ 12 Mpx / 16 kan.@1080P / 64 kan.@D1, wyjścia audio 4 kan. VGA, 4 kan. HDMI, 4 kan. BNC, wejścia audio 1 kan. HDMI, DC 12 V / 3,3 A | EP | 5834 | MAG | Do wyczerpania zapasów
Monitory i akcesoria |  | KVM0801VM-E100 | Przełącznik KVM do 8 komputerów; 8x port KVM (VGA + USB); zestaw portów konsolowych: 1x VGA (wyjście), 2x USB | ED | 1939 | MAG | Do wyczerpania zapasów
Monitory i akcesoria |  | BL103 | Przekątna moniotra: 10-27"; udźwig (pojedyńcze ramię): 1-8 kg; liczba monitorów: 3; możliwość dowolnego ustawienia | ED | 898 | MAG | Do wyczerpania zapasów
Monitory i akcesoria |  | BL104 | Przekątna moniotra: 10-27"; udźwig (pojedyńcze ramię): 1.5-10 kg; liczba monitorów: 4; możliwość dowolnego ustawienia | ED | 1084 | MAG | Do wyczerpania zapasów
Monitory i akcesoria |  | BL303-G | Przekątna moniotra: 10-27"; udźwig (pojedyńcze ramię): 2-9 kg; liczba monitorów: 3; interfejs: 2×USB; możliwy obrót, możliwość dowolnego ustawienia | ED | 1806 | MAG | Do wyczerpania zapasów
Monitory i akcesoria |  | BL304-G | Przekątna moniotra: 10-27"; udźwig (pojedyńcze ramię): 2-9 kg; liczba monitorów: 4; interfejs: 2×USB; możliwy obrót, możliwość dowolnego ustawienia | ED | 2896 | MAG | Do wyczerpania zapasów
UCHWYTY
Uchwyty |  | PFA100 | Wieko wykonane z aluminium. Wymiary Ф150,8 x 37 mm o wadze 0,21 kg. Temperatura pracy -40°C ~ +60°C. | ED | 37 | MAG | Do wyczerpania zapasów
Uchwyty |  | PFA112 | Wspornik sufitowy, wykonany z aluminium w kolorze białym. Wymiary Ф53 x 220 mm o wadze 0,51 kg. Udźwik 7kg. Temperatura pracy -40°C ~ +60°C | ED | 58 | MAG | Do wyczerpania zapasów
Uchwyty |  | PFA13B | Wodoodporna puszka montażowa, wykonana z aluminium, o kolorze białym. Wymiary Ф122,2 x 33,5 mm o wadze 0,23 kg. Temperatura pracy -40°C ~ +60°C. | ED | 48 | MAG | Do wyczerpania zapasów
Uchwyty |  | PFA13C | Wodoodporna puszka montażowa, wykonana z aluminium, o kolorze białym. Wymiary Ф123 x 37,2 mm o wadze 0,22 kg. Temperatura pracy -40°C ~ +60°C. | ED | 53 | MAG | Do wyczerpania zapasów
Uchwyty |  | PFA153 | Adapter słupowy dużego obciążenia; materiał aluminium + stal; kolor biały. Wymiary 359x60x213 mm; waga 5 kg. Udźwig 30kg. Średnica słupa 150 ~ 300 mm. Temperatura pracy -40°C ~ +60°C | ED | 983 | MAG | Do wyczerpania zapasów
Uchwyty |  | PFB110W | Uchwyt do montażu ściennego, wykonany z aluminium, o kolorze białym. Wymiary Ф 95x194,2 mm o wadze 0,18 kg. Temperatura pracy -40°C ~ +60°C. | ED | 37 | MAG | Do wyczerpania zapasów
Uchwyty |  | PFB300S | Uchwyt ścienny, wykonany z aluminium, o kolorze białym. Wymiary 115 x 160 x 228 mm o wadze 0,49 kg. | ED | 96 | MAG | Do wyczerpania zapasów
Uchwyty |  | PFB303S | Uchwyt szczytowy, wykonany z aluminium i SUS 430, o kolorze białym. Wymiary 878,5 x 824 x 180 mm o wadze 4,3 kg. Temperatura pracy -40°C ~ +60°C. | ED | 622 | MAG | Do wyczerpania zapasów
Uchwyty |  | PFB410W | Zintegrowany wspornik do kamer typu fisheye, wykonany z aluminium, o kolorze białym. Temperatura pracy -40°C ~ +60°C. | ED | 627 | MAG | Do wyczerpania zapasów
Uchwyty |  | PFB603W | Uchwyt obudowy dedykowanej do kamer standardowych montowany do ściany, materiał: aluminium, kolor: biały, wymiary: 193*70*90 mm, waga: 0,27 kg | ED | 64 | MAG | Do wyczerpania zapasów
Uchwyty |  | G3/4" water joint | Dławik kablowy, gwint 3/4", kolor szary | ED | 2 | MAG | Do wyczerpania zapasów
Uchwyty |  | PFB121W | Uchwyt ścienny, wykonany z aluminium. Wymiary 58 x 88 x 190,5 mm o wadze 0,24 kg. Temperatura pracy -40°C ~ +60°C. | ED | 43 | MAG | Do wyczerpania zapasów
Uchwyty |  | PFB303W | Uchwyt ścienny, wykonany z aluminium, o kolorze białym. Wymiary 115 x 160 x 255 mm o wadze 0,66 kg. | ED | 96 | MAG | Do wyczerpania zapasów
OBUDOWY I UCHWYTY
Obudowy |  | PFH610V-IR-V2 | Obudowa dedykowana do kamer typu standard z wbudowaną grzałką, wbudowany oświetlacz IR zasięg: 0-100m, IP667, IK10, Materiał: Aluminium+Plastik, kolor: biały, Wymiary: 404x164x132 mm, Waga: 3 kg | ED | 1195 | MAG | Do wyczerpania zapasów
Obudowy |  | PFH610N-IR-W-V2 | Obudowa dedykowana do kamer typu standard z wbudowaną grzałką, wbudowany oświetlacz IR zasięg: 50/100m, wycieraczka, IP66 Zasilanie: AC24V 3A Materiał: Aluminium+Plastik kolor: biały Wymiary: 404*164*132mm Waga: 2.7 kg | ED | 1387 | MAG | Do wyczerpania zapasów | PFH610N-IR-W-V2
Obudowy |  | PFH610N-IR-W | Obudowa dedykowana do kamer typu standard z wbudowaną grzałką, wycieraczką i oświetlacz IR (do 100m), IP66 Zasilanie: AC 24 V 5 A Materiał: Aluminium+Plastik kolor: biały Wymiary: 404*164*175mm Waga: 3,3 kg | ED | 1387 | MAG | Do wyczerpania zapasów | PFH610V-IR-V2
Obudowy |  | PFH610V | Obudowa dedykowana do kamer typu standard, wandaloodporna, IP66, IK10 Materiał: Aluminium+Plastik kolor: biały Wymiary: 404*164*132mm Waga: 2.2 kg | ED | 393 | MAG | Do wyczerpania zapasów | PFB211W
Uchwyty |  | PFB210W | Wodoodporny uchwyt ścienny, wykonany z aluminium, o kolorze białym. Wymiary 229,7 x 168,7 x 113,2 mm o wadze 0,93 kg. Temperatura pracy -40°C ~ +60°C. | ED | 159 | MAG | Do wyczerpania zapasów
Uchwyty |  | PFB600W | Uchwyt obudowy dedykowanej do kamer standardowych montowany do sufitu Materiał: Aluminum+Plastik kolor: biały Wymiary: 314*250*ɸ133mm Waga: 0.99 kg | ED | 170 | MAG | Do wyczerpania zapasów
Uchwyty |  | PFB601W | Uchwyt obudowy dedykowanej do kamer standardowych montowany do powierzchni płaskiej Materiał: Aluminium+PC kolor: biały Wymiary: ɸ133.6mm*203.4mm Waga: 0.61 kg | ED | 122 | MAG | Do wyczerpania zapasów
Uchwyty LPR |  | Access ANPR 1200mm Pole | Aluminiowy słup montażowy wysokość: 1,2m. Kompatybilny z: ITC237-PW1A-IRZ, ITC217-PW1B-IRZ | ED | 425 | MAG | Do wyczerpania zapasów
OBIEKTYWY
Obiektywy |  | PLF2050-M | Przetwornik: 1"; przesłona F1.4-16; ogniskowa 16 mm; montaż C; rozdzielczosć 5 Mpx; bez korekcji IR; wymiary ɸ46x75 mm; waga 180 g | ED | 1164 | MAG | Do wyczerpania zapasów
Obiektywy |  | PLZ20C0-L | Przetwornik: 1/1,7", przesłona: F0.9, ogniskowa: 7-34 mm, montaż: CS, rozdzielczość: 12 Mpx, wymiary: ɸ66*109mm, waga: 545 g, certyfikaty: CE/FCC | EP | 3204 | MAG | Do wyczerpania zapasów
Obiektywy |  | PLZ20C0-P | Przetwornik: 1/1,7", przesłona: F1.5, ogniskowa: 3,7-16 mm, montaż: CS, rozdzielczość: 12 Mpx, wymiary: Φ55×88 mm, waga: 272,5 g | ED | 1153 | MAG | Do wyczerpania zapasów
Obiektywy |  | PLZ21C0-D | Przetwornik: 1/1,7", przesłona: F1.5, ogniskowa:10,5 - 42 mm, montaż: CS, rozdzielczość: 12 Mpx, wymiary: Φ52x90.5, waga: 321 g | ED | 1302 | MAG | Do wyczerpania zapasów
Obiektywy |  | PLZ21C0-P | Przetwornik: 1/1,7", przesłona: F1.5, ogniskowa: 10,5 - 42 mm, montaż: CS, rozdzielczość: 12 Mpx, wymiary: Φ52x90.5, waga: 321 g | ED | 1376 | MAG | Do wyczerpania zapasów
Obiektywy |  | PFL0550-E6D | Przetwornik 1/2,7", przesłona F1.6, ogniskowa 5 - 50 mm, montaż CS, rozdzielczość 6 Mpx, wymiary Φ 44*85,7 mm, waga 200 g | ED | 712 | MAG | Do wyczerpania zapasów
Obiektywy |  | PFL1575-A12D | Przetwornik: 1/1,7", przesłona F1.5, ogniskowa: 17-75 mm, montaż C, rozdzielczość 12 Mpx, wymiary ɸ 58x116 mm, waga 465 g | ED | 1610 | MAG | Do wyczerpania zapasów
Obiektywy |  | PFL25-K10M | Przetwornik: 1"; przesłona F1.4; ogniskowa 25 mm; montaż C; rozdzielczosć 10 Mpx; wymiary ɸ43,7x62,8 mm; waga 188 g | ED | 1073 | MAG | Do wyczerpania zapasów
Obiektywy |  | PFL35-K10M | Przetwornik: 1"; przesłona F1.4; ogniskowa 35 mm; montaż C; rozdzielczosć 10 Mpx; wymiary ɸ45x48,9 mm; waga 163 g | ED | 983 | MAG | Do wyczerpania zapasów
ZASILACZE
Zasilacze |  | NBS65A120500B3 | Zasilacz 48 V 1,25 A | ED | 90 | MAG | Do wyczerpania zapasów
Zasilacze |  | PFM340-5CH | Zasilacz 12V 4A 5 kanałowy | ED | 271 | MAG | Do wyczerpania zapasów
Zasilacze |  | PFM341-9CH | Zasilacz 12V 5A 9 kanałowy | ED | 356 | MAG | Do wyczerpania zapasów
TRANSMISJA
|  | PFT2690 | 16 portowy rozdzielacz HDCVI, każde wejście jest przekazywane na dwa wyjścia; 16x wej. HDCVI (BNC); 32x wyjście HDCVI (BNC); wspierane formaty: HDCVI, AHD, HDTVI, CVBS; rozdzielczości HDCVI: 720P@25/30/50/60 kl./s, 1080P@25/30 kl./s; obudowa rack 19", 1U | ED | 1424 | MAG | Do wyczerpania zapasów
|  | PFT3910 | Moduł optczny, 155M, 20 km, 1310/1550 nm, transmisja dwukierunkowa z pojedyńczym włóknem | ED | 228 | MAG | Do wyczerpania zapasów | PFT3960
|  | PFT3900 | Moduł optyczny 155M 850 nm 2 km SFP Multi-mode | ED | 228 | MAG | Do wyczerpania zapasów | PFT3950
Transmisja |  | PFM809-4MP | 16 kanałowy konwerter pasywny | ED | 505 | MAG | Do wyczerpania zapasów
Transmisja |  | PFM810 | Konwerter wideo/audio do przesyłu kablem koncentrycznym, wsparcie CVI/TVI/AHD w rozdzielczośc 720p/1080p, Zasięg do 400 m Materiał: ABS kolor: czarny Wymiary: 78*29*22mm Waga: 153g Certyfikaty: CE/FCC | ED | 175 | MAG | Do wyczerpania zapasów
Transmisja |  | PFM881 | Zewnętrzny transmiter bezprzewodowy video zasięg do 3km, pasmo 5G, 300Mbps, temperatura pracy -30~70°C, wymiary 280mmx30mmx80mm, waga 0.45Kg, zasilanie 1*PoE RJ45(IN: 220V, OUT: 24V/0.5A); | ED | 802 | MAG | Do wyczerpania zapasów
Transmisja |  | PFM923I-6UN-C | UTP CAT6 305m, średnica żyły 4Px053 ±0,01 mm | ED | 877 | MAG | Do wyczerpania zapasów | PFM923I-6UN-C-V2
Transmisja |  | PFS3102-1T | 1-portowy przełącznik sieciowy niezarządzalny warstwy 2 Interfejsy • 1x Port 10/100/100 Base-T, • 1x 100/1000 Base-X, Protokoły: IEEE802.3, IEEE802.3u, IEEE802.3ab/z i IEEE802.3X Wymiary: 150 × 100 × 30 mm, Zasilanie: DC12V | ED | 287 | MAG | Do wyczerpania zapasów | PFS3106-4T
TESTERY
Testery |  | PFM900-E | Kompaktowy tester kamer IP, HDCVI, TVI, AHD, kamer PAL, analogowy generator wideo, multimetr cyfrowy, monitor danych PoE+, wyjście DC12V/2A | C | 1980 | MAG | Do wyczerpania zapasów | PFM906
Testery |  | PFM905-E | Kompaktowy tester HDCVI, TVI, AHD, CVBS, kamer PAL, analogowy generator wideo, multimetr cyfrowy, monitor danych PoE+, wyjście DC12V/2A | C | 1043 | MAG | Do wyczerpania zapasów | PFM906
Testery |  | PFM902-B0 | Bateria do PFM900-E, 22.2Wh | C | 82 | MAG | Do wyczerpania zapasów | PFM906
SWITCH
Switch |  | PFS3008-8ET-60 | 8-portowy switch PoE Interfejsy • 4x 10/100 Base-T, • 4x 10/100 Base-T (PoE) Standard: PoE/PoE+/Hi-PoE Maksymalnie na port ≤60W, Razem ≤60W Szybkosć wewnętrzna:1.8G Szybkość przełączania pakietów : 1.19Mpps Zasilanie: 48-57V Waga: 480g | ED | 398 | MAG | Do wyczerpania zapasów | PFS3010-8ET-96
Switch |  | PFS3008-8GT-60 | 8 portowy przełącznik niezarządzalny Interfejsy • 4x 10/100/1000M Base-T（zasilanie PoE） • 4x 10/100/1000M Base-T • Port1 ≤ 60W, port 2-4 ≤30 W, załkowicie ≤ 60 W • IEEE802.3af/IEEE802.3at/Hi-PoE • Zasilanie: DC 48 ~ 57V • Wymiary: 190×100×30 mm • Waga: 480 g | ED | 446 | MAG | Do wyczerpania zapasów | PFS3006-4GT-60
Switch |  | PFS3008-8GT-96 | 8 portowy przełącznik niezarządzalny • 8 x10/100/1000M Base-T (zasilanie PoE) • Port 1 ≤ 60 W, port 2-8 ≤30 W, załkowicie l≤ 96 W • IEEE802.3af/IEEE802.3at/Hi-PoE • Zasilanie: DC48 ~ 57V • Wymiary: 190×100×30 mm • Waga: 480 g | ED | 606 | MAG | Do wyczerpania zapasów | PFS3010-8GT-96
Switch |  | PFS3009-8ET-96 | 8-portowy switch PoE Interfejsy • 1x 10/100 Base-T, • 8x 10/100 Base-T (POE) Standard: PoE/PoE+/Hi-PoE Razem ≤96W Szybkosć wewnętrzna: 1.9G Szybkość przełączania pakietów : 1.34Mpps Zasilanie: 48-57VDC Waga: 480g | C | 217 | MAG | Do wyczerpania zapasów | PFS3009-8ET1GT-96
Switch |  | PFS3125-24ET-190 | 24 portowy przełącznik PoE+ Interfejsy • 24x 10/100 Mb/s RJ45x • 1x gigabit combo (RJ45/SFP) Porty PoE (Port 1/2: Hi-PoE/PoE+/PoE; port 1-24: PoE+/PoE) Wymiary 340x200x43 mm Zasilanie AC 100 - 240 V | ED | 1413 | MAG | Do wyczerpania zapasów | PFS3226-24ET-240
Switch |  | PFS3117-16ET-135 | 16-portowy przełącznik PoE+ Interfejsy • 16x 10/100 Mb/s RJ45 • 1x gigabit combo (RJ45/SFP) Porty PoE (port 1/2: Hi-PoE/PoE+/PoE; port 1-16: PoE+/PoE Wymiary 340x200x43 mm Zasilanie AC 100V - 240V | ED | 1142 | MAG | Do wyczerpania zapasów | PFS3218-16ET-135
Switch |  | PFS4210-8GT-150 | 8-portowy przełącznik PoE Interfejsy • 8x 10/100/1000 Base-T (zasilanie PoE) • 2x 100/1000 Base-X Protokoły PoE (IEEE802.3af, IEEE802.3at) Wymiary 340x200x44 mm Zasilanie AC 100V - 240V | EP | 1610 | ZAM | Do wyczerpania zapasów | PFS3010-8GT-96
Switch |  | PFS3211-8GT | 11 portowy przełącznik • 8x RJ45 10/100/1000M (Hi-PoE/PoE+/PoE); • 1x RJ45 10/100/1000M; • 2x SFP 1000M; • Zasilanie: DC 48 ~ 57V • PoE budget: 120W • Wymiary: 150 x100 x42 mm | ED | 1036 | MAG | Do wyczerpania zapasów
Switch |  | PFS4218-16ET-190 | 16-portowy Przełącznik sieciowy zarządzalny Interfejsy • 2x 1000 Base-X(Combo • 2x 10/100/1000 Base-T(Combo • 16x 10/100 Base-T 190W Protokoły PoE(802.3af), PoE+(802.3at), Hi-PoE Wymiary: 440mm x300mm x44mm Zasilanie: AC 100~240V | ED | 1525 | MAG | Do wyczerpania zapasów | PFS4218-16ET-240
Switch |  | PFS6428-24T | 28 portowy przełącznik sieciowy zarządzalny Interfejsy: • 24x port 10/100/1000 BASE-T • 4x port 10 GE/GE SFP • Zasilanie: AC 100～240V • Wymiary: 440×285×44,5 mm • Waga: ≤ 6 kg | EP | 8719 | MAG | Do wyczerpania zapasów
Switch |  | PFS4228-24P-370 | 24-portowy switch PoE • 2x 10/100/1000 Base-T, • 2x 1000 Base-X, • 24x 10/100 Base-T | ED | 3809 | MAG | Do wyczerpania zapasów | PFS4226-24ET-360
Switch |  | PFS5424-24T | Przełącznik sieciowy zarządzalny warstwy 2 Interfejsy • 20x port 10/100/1000 Base-T, • 4x port Combo 1000 Base-T/SFP Wymiary: 440 x 260 x 44mm Zasilanie: AC 100 ~ 240 V | EP | 4984 | ZAM | Do wyczerpania zapasów | PFS5428-24GT
Switch |  | PFS5924-24X | 24 portowy przełącznik sieciowy zarządzalny Interfejsy: • 16x port 1000M SFP • 8x port combo 1000 BASE-T/SFP • Zasilanie: AC 100～240V • Wymiary: 440×285×44,5 mm • Waga: ≤ 5 kg | EP | 5696 | ZAM | Do wyczerpania zapasów | PFS5936-24GF8GT4XF
Switch |  | S5500-24GF4XF | 24-portowy przełącznik sieciowy zarządzalny Interfejsy: • 24x 10/100/1000 Base-T • 4x 10G Base-X SFP optyczy IRF2, Routing, Vlan, ACL, Qos, DHCP, Multicast, Mirroring Wymiary: 440 x 360 x 43,6 mm Zasilanie: AC 100~240V | EP | 12512 | ZAM | Do wyczerpania zapasów | S5500-24GF4XF-E
Switch |  | S5500-48GT4XF | 48-portowy Przełącznik sieciowy zarządzalny Interfejsy: • 48x 10/100/1000 Base-T • 4x 10G Base-X SFP optyczy IRF2, Routing, Vlan, ACL, Qos, DHCP, Multicast, Mirroring Wymiary: 440 x 260 x 43,6 mm Zasilanie: AC 100~240V | EP | 11157 | ZAM | Do wyczerpania zapasów | S5500-48GT4XF-E
Switch |  | S5500-48GT4GF | 48-portowy przełącznik sieciowy zarządzalny Interfejsy: • 48x 10/100/1000 Base-T • 4x 1000 Base-X SFP optyczny Vlan, ACL, Qos, DHCP, Multicast, Mirroring Wymiary: 440 x 238 x 44 mm Zasilanie: AC 100~240V | EP | 9829 | MAG | Do wyczerpania zapasów | S5500-48GT4GF-AC
Seria | Zdjęcie | Kod produktu | Opis* | G.R. | Cena PLN netto | Dostepność | Uwagi
VIDEODOMOFONY
STACJA BRAMOWA
Stacja bramowa |  | VTO1210C-X-S1 | Stacja: Kamera 1,3 Mpx CMOS S:75°, wyświetlacz 3" STN, książka telefoniczna, panel ze stali nierdzewnej, IP54, IK07, tryb nocny oraz detekcja obecności, odblokowanie kartą (Mifare,13.56MHz), połączenie grupowe, pozostawianie wiadomości audio/wideo, montaż na- lub podtynkowy | ED | 2200 | ZAM
Stacja bramowa |  | VTO6221E-P | Stacja: Kamera 2 Mpx CMOS, S:138°, panel aluminiowy, IP65, IK08, podświetlenie białym światłem, wskazówki głosowe, połączenie grupowe, odblokowanie hasłem lub kartą Mifare, pozostawianie wiadomości audio/wideo, montaż na- lub podtynkowy | D | 2056 | MAG
Stacja bramowa |  | VTO6521H | Stacja bramowa wielorodzinna, IP Wyświetlacz 4,3" IPS Przetwornik 2Mpx CMOS, wysoka światłoczułość Automatyczna regulacja jasności Dwukierunkowe audio Możliwość zarządzania i obsługi połączeń przez DSS Express Otwarcie za pomocą kodu, karty dostępowej (Mifare) i z menu ekranu VTH Montaż podtynkowy lub natynkowy IP65, przyciski dotykowe | D | 2125 | ZAM
Stacja bramowa |  | VTO6521H-D | Stacja bramowa wielorodzinna, IP Wyświetlacz 4,3" IPS Przetwornik 2Mpx CMOS, wysoka światłoczułość Automatyczna regulacja jasności Dwukierunkowe audio Możliwość zarządzania i obsługi połączeń przez DSS Express Otwarcie za pomocą kodu, karty dostępowej (ID Card) i z menu ekranu VTH Montaż podtynkowy lub natynkowy IP65, przyciski dotykowe | D | 2125 | ZAM
Stacja bramowa |  | VTO6531H | Stacja bramowa wielorodzinna, IP Wyświetlacz 4,3" IPS Przetwornik 2Mpx CMOS, wysoka światłoczułość Automatyczna regulacja jasności, tryb nocny Dwukierunkowe audio Możliwość zarządzania i obsługi połączeń przez DSS Express Otwarcie za pomocą kodu, karty dostępowej (Mifare), rozpoznawania twarzy i z menu ekranu VTH Czas rozpoznawania twarzy 0,2s, odległość 0,3 - 2m Filtrowanie zdjęć przy rozpoznawaniu twarzy Montaż podtynkowy lub natynkowy IP65, przyciski dotykowe | D | 2715 | ZAM
Stacja bramowa |  | VTO6541H | Stacja bramowa wielorodzinna, IP Wyświetlacz 4,3" IPS Przetwornik 2Mpx CMOS, wysoka światłoczułość Automatyczna regulacja jasności, tryb nocny Dwukierunkowe audio Możliwość zarządzania i obsługi połączeń przez DSS Express Otwarcie za pomocą kodu, karty dostępowej (Mifare), rozpoznawania twarzy, linii papilarnych i z menu ekranu VTH Czas rozpoznawania twarzy 0,2s, odległość 0,3 - 2m Filtrowanie zdjęć przy rozpoznawaniu twarzy Montaż podtynkowy lub natynkowy IP65, przyciski dotykowe | D | 3836 | ZAM
STACJE BRAMOWE - SYSTEMY MODULARNE
Moduł stacji bramowej |  | VTO4202F-P | Stacja systemu modułowego: Kamera 2 Mpx CMOS, S:160°, kompatybilny z urządzeniami IP i 2-przewodowymi, panel z aluminium, IP65, IK07, tryb nocny oraz wskazówki głosowe, połączenie grupowe, pozostawianie wiadomości audio/wideo, montaż podtynkowy. | D | 1036 | MAG
Moduł stacji bramowej |  | VTO4202F-MB1 | Moduł: 1 przycisk, anodyzowany panel z aluminium, IP65, IK07, przeznaczony dla serii VTO4202F-X | D | 181 | MAG
Moduł stacji bramowej |  | VTO4202F-MB2 | Moduł: 2 przyciski, anodyzowany panel z aluminium, IP65, IK07, przeznaczony dla serii VTO4202F-X | D | 213 | MAG
Moduł stacji bramowej |  | VTO4202F-MB5 | Moduł: 5 przycisków, anodyzowany panel z aluminium, IP65, IK07, przeznaczony dla serii VTO4202F-X | D | 271 | MAG
Moduł stacji bramowej |  | VTO4202F-MF | Moduł czytnika linii papilarnych do systemu VTO4202F Przedni panel - anodyzowane aluminium IP65, IK07 | D | 786 | ZAM
Moduł stacji bramowej |  | VTO4202F-MK | Moduł: klawiatura podświetlana, anodyzowany panel z aluminium, IP65, IK07, przeznaczony dla serii VTO4202F-X | D | 568 | MAG
Moduł stacji bramowej |  | VTO4202F-ML | Moduł: diody sygnalizacyjne, anodyzowany panel z aluminium, IP65, IK07, przeznaczony dla serii VTO4202F-X | D | 181 | MAG
Moduł stacji bramowej |  | VTO4202F-MN | Moduł: pusta zaślepka, anodyzowany panel z aluminium, IP65, IK07, przeznaczony dla serii VTO4202F-X | D | 90 | MAG
Moduł stacji bramowej |  | VTO4202F-MR | Moduł: czytnik kart (Mifare, 13.56MHz), anodyzowany panel z aluminium, IP65, IK07, przeznaczony dla serii VTO4202F-X | D | 213 | MAG
Moduł stacji bramowej |  | VTO4202F-MS | Moduł: wyświetlacz 3" STN, anodyzowany panel z aluminium, IP65, IK07, przeznaczony dla serii VTO4202F-X | D | 271 | MAG
MONITORY IP
Monitor IP |  | VTH1660CH | Monitor: Ekran dotykowy 10.2" TFT, rodzielczość 800x480, monitoring IP, integracja z systemem alarmowym, wbudowana karta SD 4GB, nagranie i zdjęcie, montaż natynkowy | ED | 2508 | ZAM | VTH5241DW-S2
Monitor IP |  | VTH2421FB-P | Monitor: Ekran dotykowy 7" TFT, rodzielczość 1024x600, monitoring IP, integracja z systemem alarmowym, wbudowana karta 8GB, montaż natynkowy lub na biurko, zasilanie DC 12V/PoE, kolor czarny | D | 967 | ZAM
Monitor IP |  | VTH2421FB | Monitor: 7" Ekran dotykowy TFT, 1024x600 Kompatybilność z kamera CCTV IP Funkcja alarmu Montaż natynkowy lub na biurku (VTM123) Zasilanie 12V DC, kolor czarny | ED | 871 | ZAM
Monitor IP |  | VTH2421FW-P | Monitor: Ekran dotykowy 7" TFT, rodzielczość 1024x600, monitoring IP, integracja z systemem alarmowym, wbudowana karta 8GB, montaż natynkowy lub na biurko, zasilanie DC 12V/PoE, kolor bialy | D | 967 | MAG
Monitor IP |  | VTH5221DW-S2 | Monitor: Ekran dotykowy 7" TFT, rodzielczość 1024x600, monitoring IP, integracja z systemem alarmowym, obsługa do 8 urządzeń bezprzewodowych 433MHz, gniazdo karty microSD, max 32GB, nagranie oraz zdjęcie (wymagana karta microSD), WiFi, montaż natynkowy, zasilanie DC 12V lub PoE (802.3af), kolor biały | D | 1249 | MAG
Monitor IP |  | VTH5221E-H | Monitor: Ekran dotykowy 7" TFT, rodzielczość 1024x600, monitoring IP, integracja z systemem alarmowym, gniazdo karty microSD, max 64GB, nagranie oraz zdjęcie (wymagana karta microSD), montaż natynkowy, słuchawka, kolor czarny | ED | 1376 | ZAM | VTH5421E-H
Monitor IP |  | VTH5221EW-H | Monitor: Ekran dotykowy 7" TFT, rodzielczość 1024x600, monitoring IP, integracja z systemem alarmowym, gniazdo karty microSD, max 64GB, nagranie oraz zdjęcie (wymagana karta microSD), montaż natynkowy, słuchawka, kolor biały | ED | 1376 | ZAM | VTH5421EW-H
Monitor IP |  | VTH5222CH-S1 | Monitor: 7" Ekran dotykowy TFT Kompatybilność z kamera CCTV IP Funkcja alarmu Zapis zdjęć i nagrań na karcie SD (dostępna osobno, max 32GB) Montaż natynkowy Do zastosowania w wielorodzinnych systemach 2-wire | D | 1355 | MAG
Monitor IP |  | VTH5321GB-W | Monitor: 7" Ekran dotykowy TFT, 1024x600 pikseli System Android Przyjazny interfejs użytkownika Interfejs przewodowy i bezprzewodowy WiFi Złącze karty pamięci Micro SD (max 256GB) Szybka konfiguracja systemów jednorodzinnych | P | 1195 | ZAM
Monitor IP |  | VTH5321GW-W | Monitor: 7" Ekran dotykowy TFT, 1024x600 pikseli System Android Przyjazny interfejs użytkownika Interfejs przewodowy i bezprzewodowy WiFi Złącze karty pamięci Micro SD (max 256GB) Szybka konfiguracja systemów jednorodzinnych | P | 1195 | ZAM
Monitor IP |  | VTH1550CH-S2 | Monitor: Ekran dotykowy 7" TFT, rodzielczość 800x480, monitoring IP, integracja z systemem alarmowym, gniazdo karty microSD, max 32GB, nagranie oraz zdjęcie (wymagana karta microSD), montaż natynkowy | ED | 1015 | MAG
STACJE PORTIERSKIE
Monitor IP |  | VTS5340B | Stacja portierska: Dotykowy wyświetlacz 10" TFT (1024x600), Zdalne otwarcie furtki podczas rozmowy Dwukierunkowe audio (połączenie z VTO lub VTH) Podgląd z 4 kanałów VTO lub IPC (720P) Złącze karty pamięci Micro SD (max 64GB) Zapis zdjęć i nagrań na karcie pamięci Rozmowa przez mikrofon lub słuchawkę Montaż na biurku 1x wyjście HDMI (1024x600) | D | 3395 | ZAM
STACJE BRAMOWE ANALOGOWE - SYSTEMY JEDNORODZINNE
Stacja bramowa analogowe - systemy jednorodzinne |  | VTO2010D | Stacja bramowa jednorodzinna,analogowa, 4-żyłowa Kamera 2Mpx CMOS Kąt widzenia poziomy: 82° Podświetlenie IR Dwukierunkowe audio IK07&IP65 (wymagane dodatkowe uszczelnienie przy montażu, szczegóły w instrukcji QSG) | D | 340 | ZAM
STACJE BRAMOWE IP - SYSTEMY JEDNORODZINNE
Stacja bramowa IP - systemy jednorodzinne |  | VTO2111D-P-S2 | Stacja bramowa jednorodzinna, IP Kamera 1Mpx CMOS, WDR Kąt widzenia poziomy: 107° Podświetlenie IR oraz tryb nocny Dwukierunkowe audio Otwarcie za pomocą karty dostępowej, z menu ekranu VTH lub aplikacji mobilnej IP65 (wymagane dodatkowe uszczelnienie przy montażu, szczegóły w instrukcji QSG) | D | 696 | ZAM
Stacja bramowa IP - systemy jednorodzinne |  | VTO2211G-P | Stacja bramowa jednorodzinna, IP Płaska obudowa Kąt widzenia poziomy: 125° Podświetlenie IR, tryb dzień/noc Dwukierunkowe audio Otwarcie za pomocą karty dostępowej, z menu ekranu VTH lub aplikacji mobilnej IP65 (wymagane dodatkowe uszczelnienie przy montażu, szczegóły w instrukcji QSG) | D | 770 | ZAM
Stacja bramowa IP - systemy jednorodzinne |  | VTO2211G-WP | Stacja bramowa jednorodzinna, IP Płaska obudowa Kąt widzenia poziomy: 125° Podświetlenie IR, tryb dzień/noc Dwukierunkowe audio Otwarcie za pomocą karty dostępowej, z menu ekranu VTH lub aplikacji mobilnej IP65 (wymagane dodatkowe uszczelnienie przy montażu, szczegóły w instrukcji QSG) Interfejs bezprzewodowy | D | 808 | MAG
Stacja bramowa IP - systemy jednorodzinne |  | VTO2202F-P | Stacja: Kamera 2 Mpx CMOS, S:160°, PoE 802.3af, kompatybilny z IP i 2-przewodowymi urządzeniami, panel z aluminium, IP55, IK07, tryb nocny oraz wskazówki głosowe, połączenie grupowe, pozostawianie wiadomości audio/wideo, obsługa przez urządzenia mobilne (DMSS), montaż podtynkowy/natynkowy | D | 1286 | MAG
Stacja bramowa IP - systemy jednorodzinne |  | VTO3211D-P1-S2 | Stacja bramowa jedno-przyciskowa, IP Metalowa obudowa, IK08 Kąt widzenia poziomy: 129° Podświetlenie IR, tryb dzień/noc Dwukierunkowe audio Otwarcie za pomocą karty dostępowej, z menu ekranu VTH lub aplikacji mobilnej IP65 (wymagane dodatkowe uszczelnienie przy montażu, szczegóły w instrukcji QSG) | D | 1036 | MAG
Stacja bramowa IP - systemy jednorodzinne |  | VTO3211D-P2-S2 | Stacja bramowa dwu-przyciskowa, IP Metalowa obudowa, IK08 Kąt widzenia poziomy: 129° Podświetlenie IR, tryb dzień/noc Dwukierunkowe audio Otwarcie za pomocą karty dostępowej, z menu ekranu VTH lub aplikacji mobilnej IP65 (wymagane dodatkowe uszczelnienie przy montażu, szczegóły w instrukcji QSG) | D | 1164 | MAG
Stacja bramowa IP - systemy jednorodzinne |  | VTO3211D-P4 | Stacja 4-abonentowa: Kamera 2 Mpx CMOS, S:134°, panel aluminiowy, IP65, IK08, tryb nocny, wskazówki głosowe, połączenie grupowe, wbudowany czytnik kart Mifare Classic, pozostawianie wiadomości audio/wideo, obsługa przez urządzenia mobilne (DMSS), montaż natynkowy, zasilanie 12VDC lub PoE (802.3af) | ED | 1286 | ZAM | VTO3211D-P4-S2
Stacja bramowa IP - systemy jednorodzinne |  | VTO3211D-P4-S2 | Stacja bramowa cztero-przyciskowa, IP Metalowa obudowa, IK08 Kąt widzenia poziomy: 129° Podświetlenie IR, tryb dzień/noc Dwukierunkowe audio Otwarcie za pomocą karty dostępowej, z menu ekranu VTH lub aplikacji mobilnej IP65 (wymagane dodatkowe uszczelnienie przy montażu, szczegóły w instrukcji QSG) | D | 1270 | ZAM
Stacja bramowa IP - systemy jednorodzinne |  | VTO3221E-P | Stacja jednorodzinna z klawiaturą: Kamera 2 Mpx CMOS, S:140°, panel aluminiowy, IP65, IK08, podświetlenie białym światłem, wskazówki głosowe, połączenie grupowe, odblokowanie hasłem lub kartą Mifare, pozostawianie wiadomości audio/wideo, montaż na- lub podtynkowy | D | 1934 | MAG
ZESTAWY (KIT)
Zestawy (KIT) |  | KTP01(F) | VTO2202F-P + VTH2421FW-P + PFS3005-4ET-60 + Puszka montażowa + adapter (VTM114) Kamera CMOS 2 MPx, H: 160°, tryb nocny i sygnalizacja głosowa, alarm przeciwsabotażowy, IP65 i IK07, wiadomości wideo i audio, Interfejs 2-przewodowy, 7-calowy ekran TFT o rozdzielczości 1024x600, Wbudowana karta SD 8 GB, Obsługa kamer IP, Integracja alarmu, Sterowanie 2 drzwi, Komunikacja zdalna z DMSS | D | 2471 | ZAM
Zestawy (KIT) |  | KTP01(S) | VTO2202F-P + VTH2421FW-P + PFS3005-4ET-60 + zestaw montażowy (VTM115) Kamera CMOS 2 MPx, H: 160°, tryb nocny i sygnalizacja głosowa, alarm przeciwsabotażowy, IP65 i IK07, wiadomości wideo i audio, Interfejs 2-przewodowy, 7-calowy ekran TFT o rozdzielczości 1024x600, Wbudowana karta SD 8 GB, Obsługa kamer IP, Integracja alarmu, Sterowanie 2 drzwi, Komunikacja zdalna z DMSS | D | 2471 | ZAM
Zestawy (KIT) |  | KTP02 | Zestaw wideodomofonowy jednorodzinny IP Stacja bramowa: • Kamera wysokiej rozdzielczości, WDR • Temperatura pracy -30°C do 60°C • IP65 (wymagane dodatkowe uszczelnienie przy montażu, szczegóły w instrukcji QSG) • Podświetlenie IR oraz tyb dzień/noc • Otwarcie za pomocą karty dostępowej, z menu ekranu VTH lub aplikacji mobilnej • Rozmowa dwukierunkowa, również na aplikację mobilną • Pamięć 10 000 kart dostepowych • Alarm sabotażowy • Zasilanie PoE 802.3af • Obsługa dwóch zamków (drugi poprzez DEE1010B) Ekran VTH: • Kompatybilność z kamera CCTV IP • Funkcja alarmu • Wysoka jakość • Wbudowana karta pamięci SD 8GB • Zasilanie PoE 802.3af • Szybka konfiguracja bez użycia komputera | D | 1721 | MAG
Zestawy (KIT) |  | KTW01 | Zestaw wideodomofonowy jednorodzinny IP Stacja bramowa: • Płaska obudowa • Podświetlenie IR, tryb nocny • Dwukierunkowe audio • Obsługa i prowadzenie rozmów przez aplikację mobilną • Otwarcie za pomocą karty dostępowej, z menu ekranu VTH lub aplikacji mobilnej • IP65 (wymagane dodatkowe uszczelnienie przy montażu, szczegóły w instrukcji QSG) • Interfejs bezprzewodowy Ekran VTH: • Kompatybilność z kamera CCTV IP • Funkcja alarmu • Zapis zdjęć i nagrań na karcie SD • Zasilanie PoE 802.3af • Interfejs bezprzewodowy | D | 2125 | ZAM
AKCESORIA
Akcesoria |  | VTNS1006A-2 | Kontroler 2-przewodowy • 6x para przewodów (sygnał i zasilanie razem w jednej parze), 1xRJ45 port, dedykowany do systemów 2-przewodowych wielorodzinnych, DC24V, Max 80W, do 30 w kaskadzie | ED | 983 | ZAM
Akcesoria |  | VTNS1060A | Switch Dahua PoE 6-kanałowy Kaskada do 30 poziomów, DC24V, Max 45W | ED | 250 | MAG
Akcesoria |  | DEE1010B | Kontroler 1-drzwiowy Dedykowany do podłączenia sterowania drugich drzwi, DC12V, Max 1W, konwerter RS485 | D | 213 | MAG
Akcesoria |  | VTM114 | Aluminiowa puszka do montażu podtynkowego Dedykowana dla stacji VTO2202F-P | D | 143 | MAG
Akcesoria |  | VTM115 | Aluminiowa puszka do montażu natynkowego Dedykowana dla stacji VTO2202F-P | D | 106 | MAG
Akcesoria |  | VTM116-01 | Zestaw do montażu podtynkowego Dedykowana dla stacji VTO3221E-P / VTO6221E-P | D | 149 | MAG
Akcesoria |  | VTM117 | Puszka do montażu natynkowego Dedykowana dla stacji VTO3221E-P / VTO6221E-P | D | 96 | MAG
Akcesoria |  | VTM121 | Puszka montażowa, podtynkowa do stacji bramowej VTO65XX | D | 271 | ZAM
Akcesoria |  | VTM125 | Aluminiowa ramka maskująca do puszki na dwa moduły. Przeznaczona dla serii VTO4202F-X. | D | 324 | MAG
Akcesoria |  | VTM126 | Aluminiowa ramka maskująca do puszki na trzy moduły. Przeznaczona dla serii VTO4202F-X. | D | 409 | MAG
Akcesoria |  | VTM127 | Aluminiowa puszka do montażu podtynkowego na dwa moduły. Przeznaczona dla serii VTO4202F-X. | D | 356 | MAG
Akcesoria |  | VTM128 | Aluminiowa puszka do montażu podtynkowego na trzy moduły. Przeznaczona dla serii VTO4202F-X. | D | 409 | MAG
Akcesoria |  | VTOB103 | Plastikowa puszka do montażu podtynkowego Dedykowana do VTO1210C-X | ED | 117 | ZAM
Akcesoria |  | VTOB110 | Aluminiowa ramka natynkowa Dedykowana do VTO1210C-X | ED | 478 | ZAM
Akcesoria |  | PFM110 | Karta pamięci microSD Prędkość: UHS-I, 48MB/s, Klasa: Class 10, Pojemność: 16GB, Wymiary: 15x11x1mm, Kolor: Czerwony i szary | C | 29 | ZAM
Akcesoria |  | PFM111 | Karta pamięci microSD Prędkość zapisu: UHS-I, 90MB/s klasa wideo: Class 10 Pojemność: 32GB Wymiary: 15*11*1mm kolor: czerwony & szary | C | 39 | MAG | TF-P100/32G
Akcesoria |  | IC-S50 | Karta Mifare Classic (13.56MHz), kolor biały, bez nadruku, wymiary 86 x 54 x 0,8 mm | C | 5 | MAG
Akcesoria |  | YX-4CM | • Obsługa Mifare Classic (13.56MHz); • 40x40 mm | C | 5 | MAG
ZASILANIE
Zasilanie |  | ADS-65LSI-19-1 | Zasilacz 24V DC, 2,5A | D | 149 | ZAM
Seria | Zdjęcie | Kod produktu | Opis* | G.R. | Cena PLN netto | Dostepność | Uwagi
KONTROLA DOSTĘPU
REJESTRACJA CZASU PRACY
Rejestracja czasu pracy |  | ASA1222G-D | Sposób identyfikacji - odcisk palca (1:N), PIN lub karta Unique 125 kHz; 1 000 użytkowników; 2 000 wzorów linii papilarnych, 100 000 zdarzeń, 6 trybów RCP, moduł kontroli dostępu; wyświetlacz 2,4" TFT, 320x240, TCP/IP, wbudowany akumulator 2600 mAh, w zestawie zasilacz 12V DC/1A. | D | 749 | MAG
Rejestracja czasu pracy |  | ASA1222G | Sposób identyfikacji - odcisk palca (1:N), PIN lub karta Mifare Classic 13,56MHz CSN- card serial number; 1 000 użytkowników; 2 000 wzorów linii papilarnych, 100 000 zdarzeń, 6 trybów RCP, moduł kontroli dostępu; wyświetlacz 2,4" TFT, 320x240, TCP/IP, wbudowany akumulator 2600 mAh, w zestawie zasilacz 12V DC/1A. | D | 786 | MAG
Rejestracja czasu pracy |  | ASA2212A | Sposób rejestracji - odcisk palca, karta lub hasło; 1000 użytkowników (1:N); aplikacja USB; kontrola dostępu; zarządzanie przez SmartPSS2.02; robienie zdjęć; | D | 1578 | MAG
Rejestracja czasu pracy |  | ASA6214F | 3000 twarzy (1:N); 3000 odcisków palca (1:N); karta IC; rejestracja czasu pracy; profesjonalna kontrola dostępu; WI-FI, P2P, DST, NTP, wyjście Wiegand dla innych systemów | ED | 3395 | MAG | ASI7213Y-V3
AUTONOMICZNE
Autonomiczne |  | ASI1201E | 30 000 kart, 150 000 zdarzeń; 1 czytnik (karta, hasło); interfejs Wiegand lub RS-485; TCP/IP do PC; IP67; Mifare Classic (13.56MHz); niewielkie rozmiary | D | 499 | MAG
Autonomiczne |  | ASI1201E-D | 30 000 kart, 150 000 zdarzeń; 1 czytnik (karta, hasło); interfejs Wiegand lub RS-485; TCP/IP do PC; IP67; EM 1 (125KHz); niewielkie rozmiary | D | 499 | MAG
Autonomiczne |  | ASI1212D | Pojemność odcisków palcy: 3000; 30 000 kart, 150 000 zdarzeń; 1 czytnik (karta, hasło, odcisk palca); interfejs Wiegand lub RS-485; praca w P2P; IP65 (możliwość pracy na zewnątrz); TCP/IP do PC; we/wyj alarmowe: 1/2; Mifare Classic (13.56MHz) | D | 1381 | MAG
Autonomiczne |  | ASI1212D-D | Pojemność odcisków palcy: 3000; 30 000 kart, 150 000 zdarzeń; 1 czytnik (karta, hasło, odcisk palca); interfejs Wiegand lub RS-485; praca w P2P; IP65 (możliwość pracy na zewnątrz); TCP/IP do PC; we/wyj alarmowe: 1/2; karta ID 1 (125 kHz) | D | 1381 | MAG
Autonomiczne |  | ASI1202M-D | Autonomiczny kontroler dostępu z czytnikiem kart i lilnii papilarnych, identyfikacja przy pomocy: kart 125kHz, linii papilarnych lub obu, zasięg czytnika kart 1-3cm, pamięć 30.000 (użytkowników, kart), 3.000 linii papilarnych, log 150.000 zdarzeń, 1x RS-485, 1x Wiegand, IP65, IK10, -30°C~+50°C, wymiary: 54.8×159.2×35.0mm, zasilanie: 1A / 12V DC | D | 940 | ZAM
Autonomiczne |  | ASI1202M | Autonomiczny kontroler dostępu z czytnikiem kart i lilnii papilarnych, identyfikacja przy pomocy: kart 13,56 MHz, linii papilarnych lub obu, zasięg czytnika kart 1-3cm, pamięć 30.000 (użytkowników, kart), 3.000 linii papilarnych, log 150.000 zdarzeń, 1x RS-485, 1x Wiegand, IP65, IK10, -30°C~+50°C, wymiary: 54.8×159.2×35.0mm, zasilanie: 1A / 12V DC | D | 940 | MAG
Autonomiczne |  | ASI1212A | Pojemność odcisków palca: 3000; 30 000 kart, 150 000 zdarzeń, 1 czytnik (karta, hasło, odcisk palca); interfejs Wiegand lub RS-485; TCP/IP do PC; we/wyj alarmowe: 1/2; Mifare 1 (13.56MHz) | D | 1578 | ZAM
Autonomiczne |  | ASI1212A-D | Pojemność odcisków palca: 3000; 30 000 kart, 150 000 zdarzeń; 1 czytnik (karta, hasło, odcisk palca); interfejs Wiegand lub RS-485; TCP/IP do PC; we/wyj alarmowe: 1/2; ID card (125KHz) | D | 1578 | ZAM
Autonomiczne |  | ASI1201A | 30 000 kart, 150 000 zdarzeń; 1 czytnik (karta, hasło); interfejs Wiegand lub RS-485; TCP/IP do PC; we/wyj alarmowe: 1/2; Mifare Classic (13.56MHz) | D | 653 | ZAM
Autonomiczne |  | ASI1201A-D | 30 000 kart, 150 000 zdarzeń; 1 czytnik (karta, hasło); interfejs Wiegand lub RS-485; TCP/IP do PC; we/wyj alarmowe: 1/2; ID card (125KHz) | D | 653 | ZAM
Autonomiczne |  | ASI7213Y-V3 | Autonomiczny kontroler dostępu z obsługą zdarzeń RCP, 7" pojemnościowy wyświetlacz (1024x600), identyfikacja przy pomocy: PIN, kart 13,56MHz Mifare Classic, wzorca twarzy lub mix, IPv4, RTSP, RTP, TCP, UDP, P2P, TCP/IP, USB2.0 port, 2x wejście alarmowe, 2x wyjście alarmowe, pamięć 50.000 (użytkowników, wzorców twarzy, kart, kodów PIN), log 100.000 zdarzeń, 1x (wejście/wyjście) Wiegand, -10°C~+55°C, wymiary: 283.0×130.0×36.9mm, zasilanie: 2A/ 12V DC. Zasilacz 12V DC/ 2A w zestawie. | P | 2657 | ZAM
Autonomiczne |  | ASI7214Y-V3 | Autonomiczny kontroler dostępu z obsługą zdarzeń RCP, 7" pojemnościowy wyświetlacz (1024x600), identyfikacja przy pomocy: PIN, kart 13,56MHz Mifare Classic, linii papilarnych, wzorca twarzy lub mix, IPv4, RTSP, RTP, TCP, UDP, P2P, TCP/IP, Wi-FI, USB2.0 port, 2x wejście alarmowe, 2x wyjście alarmowe, pamięć 50.000 (użytkowników, wzorców twarzy, kart, kodów PIN), 10.000 wzorców linii papilarnych, log 100.000 zdarzeń, 1x (wejście/wyjście) Wiegand, -10°C~+55°C, wymiary: 283.0×130.0×36.9mm, zasilanie: 2A/ 12V DC. Zasilacz 12V DC/ 2A w zestawie. | P | 4112 | ZAM
Autonomiczne |  | ASI7223Y-A-V3 | Autonomiczny kontroler dostępu z obsługą zdarzeń RCP, 7" pojemnościowy wyświetlacz (1024x600), identyfikacja przy pomocy: PIN, wzorca twarzy lub mix, IPv4, RTSP, RTP, TCP, UDP, P2P, TCP/IP, Wi-FI, USB2.0 port, 1x wejście alarmowe, 1x wyjście alarmowe, pamięć 50.000 (użytkowników, wzorców twarzy, kodów PIN), log 100.000 zdarzeń, 1x (wejście/wyjście) Wiegand, -10°C~+55°C, wymiary: 416.×130.0×106.6mm, zasilanie: 2A/ 12V DC. W zestawie uchwyt do montażu w pozycji stojącej np. na tripodzie, bramce. | P | 4112 | ZAM
Autonomiczne |  | ASI7214X | Autonomiczny kontroler dostępu z rozpoznawaniem twarzy, 7" wyświetlacz LCD (1024x600), kamera 2Mpx CMOS, WDR, identyfikacja przy pomocy: PIN, kart, linii papilarnych, wzorca twarzy lub mix, pamięć 100.000 (użytkowników, wzorców twarzy, linii papilarnych, kart, kodów), log 300.000 zdarzeń, odległość rozpoznawania 0,3-2m, wysokość osób 0,9-2,4m (instalacja na wysokości 1,4m), filtrowanie zdjęć, czas rozpoznawania 0,2s na osobę, -30°C ~ +50°C, IP65, wymiary 310.3×129.0×30.5mm, zasilanie 2A/12V DC, zasilacz w zestawie | P | 5552 | ZAM
Autonomiczne |  | ASI7213X | Autonomiczny kontroler dostępu z rozpoznawaniem twarzy, 7" wyświetlacz LCD (1024x600), kamera 2Mpx CMOS, WDR, identyfikacja przy pomocy: PIN, kart, wzorca twarzy lub mix, pamięć 100.000 (użytkowników, wzorców twarzy, kart, kodów), log 300.000 zdarzeń, odległość rozpoznawania 0,3-2m, wysokość osób 0,9-2,4m (instalacja na wysokości 1,4m), filtrowanie zdjęć, czas rozpoznawania 0,2s na osobę, -30°C ~ +60°C, IP65, wymiary 250.6×129.0×30.5mm, zasilanie 2A/12V DC, zasilacz w zestawie | P | 3985 | ZAM
Autonomiczne |  | ASI7213X-T1 | Autonomiczny kontroler dostępu z funkcją pomiaru temperatury (30°C to 45°C; dystans 0.3 m–1.2 m; błąd ≤ 0.5°C), 7" pojemnościowy wyświetlacz (1024x600), identyfikacja przy pomocy: PIN, kart zbliżeniowych, wzorca twarzy lub mix, IPv4, RTSP, RTP, TCP, UDP, P2P, TCP/IP, USB2.0 port, 2x wejście alarmowe, 2x wyjście | D | 13283 | MAG
Autonomiczne |  | ASI7223X-A | Autonomiczny terminal kontroli dostępu, 7" pojemnościowy wyświetlacz (1024x600), identyfikacja przy pomocy: PIN, wzorca twarzy lub mix, IPv4, RTSP, RTP, TCP, UDP, P2P, TCP/IP, USB2.0 port, 1x wejście alarmowe, 1x wyjście | P | 5552 | ZAM
Autonomiczne |  | ASI7223X-A-T1 | Autonomiczny terminal kontroli dostępu z funkcją pomiaru temperatury (30°C to 45°C; dystans 0.3 m–1.2 m; błąd ≤ 0.5°C) oraz funkcjami RCP, 7" pojemnościowy wyświetlacz (1024x600), identyfikacja przy pomocy: PIN, wzorca twarzy lub mix, IPv4, RTSP, RTP, TCP, UDP, P2P, TCP/IP, USB2.0 port, 1x wejście alarmowe, 1x wyjście | D | 14005 | ZAM
Autonomiczne |  | ASI4214Y | Autonomiczny kontroler dostępu z rozpoznawaniem twarzy, 7" wyświetlacz IPS (1024x600), kamera 2Mpx CMOS, WDR, identyfikacja przy pomocy: PIN, kart, wzorca twarzy, linii papilarnych lub mix, pamięć 2.000 (użytkowników, kart, kodów, wzorów twarzy, linii papilarnych), log 100.000 zdarzeń, odległość rozpoznawania 0,3-2m, wysokość osób 0,9-2,4m, filtrowanie zdjęć, czas rozpoznawania 0,35s na osobę, 1x (wejście/wyjście) Wiegand, 1x RS-485, -10°C ~ +55°C, wymiary 283.0×130.0×36.9mm, zasilanie 2A/12V DC, zasilacz w zestawie | P | 3395 | ZAM
Autonomiczne |  | ASI4213Y | Autonomiczny kontroler dostępu z rozpoznawaniem twarzy, 7" wyświetlacz IPS (1024x600), kamera 2Mpx CMOS, WDR, identyfikacja przy pomocy: PIN, kart, wzorca twarzy, lub mix, pamięć 2.000 (użytkowników, kart, kodów, wzorów twarzy), log 100.000 zdarzeń, odległość rozpoznawania 0,3-2m, wysokość osób 0,9-2,4m, filtrowanie zdjęć, czas rozpoznawania 0,35s na osobę, 1x (wejście/wyjście) Wiegand, 1x RS-485, -10°C ~ +55°C, wymiary 283.0×130.0×36.9mm, zasilanie 2A/12V DC, zasilacz w zestawie | P | 2683 | ZAM
Autonomiczne |  | ASI8213Y-V3 | Autonomiczny kontroler dostępu z obsługą zdarzeń RCP, 10.1" pojemnościowy wyświetlacz (1280x800), identyfikacja przy pomocy: PIN, kart 13,56MHz Mifare Classic, wzorca twarzy lub mix, IPv4, RTSP, RTP, TCP, UDP, P2P, TCP/IP, USB2.0 port, 2x wejście alarmowe, 2x wyjście alarmowe, pamięć 100.000 (użytkowników, wzorców twarzy, kart, kodów PIN), log 100.000 zdarzeń, 1x (wejście/wyjście) Wiegand, -30°C~+60°C, wymiary: 396.9×185.6×77.2mm, zasilanie: 2A/ 12V DC. Zasilacz 12V DC/ 2A w zestawie. | P | 6349 | ZAM
Autonomiczne |  | ASI8214Y-V3 | Autonomiczny kontroler dostępu z obsługą zdarzeń RCP, 10.1" pojemnościowy wyświetlacz (1280x800), identyfikacja przy pomocy: PIN, kart 13,56MHz Mifare Classic, linii papilarnych, wzorca twarzy lub mix, IPv4, RTSP, RTP, TCP, UDP, P2P, TCP/IP, USB2.0 port, 2x wejście alarmowe, 2x wyjście alarmowe, pamięć 100.000 (użytkowników, wzorców twarzy, kart, kodów PIN), 10.000 wzorców linii papilarnych, log 100.000 zdarzeń, 1x (wejście/wyjście) Wiegand, -30°C~+60°C, wymiary: 396.9×185.6×77.2mm, zasilanie: 2A/ 12V DC. Zasilacz 12V DC/ 2A w zestawie. | P | 7598 | ZAM
Autonomiczne |  | ASI8223Y-A-V3 | Autonomiczny kontroler dostępu z obsługą zdarzeń RCP, 10.1" pojemnościowy wyświetlacz (1280x800), identyfikacja przy pomocy: PIN, wzorca twarzy lub mix, IPv4, RTSP, RTP, TCP, UDP, P2P, TCP/IP, USB2.0 port, 1x wejście alarmowe, 1x wyjście alarmowe, pamięć 100.000 (użytkowników, wzorców twarzy, kodów PIN), log 100.000 zdarzeń, 1x (wejście/wyjście) Wiegand, -30°C~+60°C, wymiary: 464.5×190.6×78.0mm, zasilanie: 2A/ 12V DC. W zestawie uchwyt do montażu w pozycji stojącej np. na tripodzie, bramce. | P | 7598 | ZAM
KONTROLERY DRZWI
Kontrolery drzwi |  | ASC2204C-H | Kontroler MASTER z magistralą CAN bus do 16 kontrolerów typu "SLAVE". 200 000 kart, 150 000 zdarzeń; 4 czytniki (karta, hasło, odcisk palca); interfejs Wiegand lub RS-485 dla czytników; TCP/IP do PC; ; we/wyj. alarmowe: 8/8; anti-pass back, otwarcie wielu drzwi, otwarcie wieloma kartami; Onvif Profil C, CGI; możliwość podłączenia akumulatora | D | 2965 | ZAM
Kontrolery drzwi |  | ASC2102B-T | Kontroler SLAVE. 20 000 kart, 30 000 zdarzeń (zdarzenia offline); 4 czytniki (karta, hasło, odcisk palca); czytnik 1 i czytnik 2 sterują drzwiami 1, czytnik 3 oraz czytnik 4 sterują drzwiami 2); interfejs Wiegand lub RS-485 dla czytników; pracuje wyłącznie z kontrolerem "Master" jako rozszerzenie na magistrali CAN bus.; we/wyj alarmowe: 5/1 | D | 632 | ZAM
Kontrolery drzwi |  | ASC2104B-T | Kontroler SLAVE. 20 000 kart, 30 000 zdarzeń (zdarzenia offline); 4 czytniki (karta, hasło, odcisk palca); (czytnik 1 steruje drzwiami 1, czytnik 2 steruje drzwiami 2 itd.); interfejs Wiegand lub RS-485 dla czytników. Pracuje wyłącznie z kontrolerem "Master" jako rozszerzenie na magistrali CAN bus.; we/wyj alarmowe: 1/1 | D | 696 | MAG
Kontrolery drzwi |  | ASC1202B-S | 100 000 kart, 150 000 zdarzeń; 2 czytniki (karty, hasła, odcisk palca); interfejs Wiegand lub RS-485 dla czytników; TCP/IP do PC; we/wyj alarmowe: 2/2; anti-pass back, otwieranie wielu drzwi, otwieranie wieloma kartami | D | 452 | MAG
Kontrolery drzwi |  | ASC1204B-S | 100 000 kart, 150 000 zdarzeń; 4 czytniki (karty, hasła, odcisk palca); interfejs Wiegand lub RS-485 dla czytników; TCP/IP do PC; we/wyj alarmowe: 1/1; anti-pass back, otwieranie wielu drzwi, otwieranie wieloma kartami | D | 792 | MAG
Kontrolery drzwi |  | ASC1202B-D | 100 000 kart, 150 000 zdarzeń; 4 czytniki (karty, hasła, odcisk palca); interfejs Wiegand lub RS-485 dla czytników; TCP/IP do PC; we/wyj alarmowe: 4/2; anti-pass back, otwieranie wielu drzwi, otwieranie wieloma kartami | D | 696 | MAG
Kontrolery drzwi |  | ASC1204C-D | 100 000 kart, 150 000 zdarzeń; 8 czytników (karta, hasło, odciska palca); interfejs Wiegand lub RS-485 dla czytników; TCP/IP do PC; we/wyj. alarmowe: 4/4; anti-pass back, otwieranie wielu drzwi, otwieranie wieloma kartami; wbudowany zasilacz; możliwość dołączenia akumulatora buforowego | D | 2370 | MAG
Kontrolery drzwi |  | ASC1204C-S | 100 000 kart, 150 000 zdarzeń; 4 czytniki (karta, hasło, odciska palca); interfejs Wiegand lub RS-485 dla czytników; TCP/IP do PC; we/wyj. alarmowe: 1/1; anti-pass back, otwieranie wielu drzwi, otwieranie wieloma kartami; wbudowany zasilacz; możliwość dołączenia akumulatora buforowego | ED | 1976 | MAG
Kontrolery drzwi |  | ASC1202C-D | 100 000 kart, 150 000 zdarzeń; 4 czytniki (karta, hasło, odciska palca); interfejs Wiegand lub RS-485 dla czytników; TCP/IP do PC; we/wyj. alarmowe: 4/2; anti-pass back, otwieranie wielu drzwi, otwieranie wieloma kartami; wbudowany zasilacz; możliwość dołączenia akumulatora buforowego | D | 1679 | MAG
Kontrolery drzwi |  | ASC1208C-S | 100 000 kart, 150 000 zdarzeń; 8 czytniki (karty, hasła, odcisk palca); interfejs Wiegand lub RS-485 dla czytników; TCP/IP do PC; we/wyj alarmowe: 4/4; anti-pass back, otwieranie wielu drzwi, otwieranie wieloma kartami | ED | 2146 | MAG | ASC1204C-D
CZYTNIKI
Czytniki |  | ASR1201D | • Otwarcie za pomocą hasła lub karty • Protokół RS-485 & Wiegand do kontrolera • Niebieskie podświetlenie, IP67 • Obsługa kart Mifare Classic (13.56MHz) | D | 319 | MAG
Czytniki |  | ASR1201D-D | • Otwarcie za pomocą hasła lub karty • Protokół RS-485 & Wiegand do kontrolera • Niebieskie podświetlenie, IP67 • Obsługa kart ID (125KHz) | D | 319 | ZAM
Czytniki |  | ASR1200D | • Otwarcie tylko za pomocą karty • Protokół RS-485 & Wiegand do kontrolera • Niebieskie podświetlenie, IP67 • Obsługa kart Mifare Classic (13.56MHz) | D | 255 | MAG
Czytniki |  | ASR1200D-D | • Otwarcie tylko za pomocą karty • Protokół RS-485 & Wiegand do kontrolera • Niebieskie podświetlenie, IP67 • Obsługa kart ID (125KHz) | D | 255 | MAG
Czytniki |  | ASR1200E | • Otwarcie tylko za pomocą karty • Protokół RS-485 & Wiegand • IP67, dioda: czerwona, niebieska, zielona • Obsługa kart Mifare Classic 13,56MHz | D | 106 | MAG
Czytniki |  | ASR1200E-D | Otwarcie tylko za pomocą karty Protokół RS-485 & Wiegand IP67, dioda: czerwona, niebieska, zielona Obsługa kart Unique 125kHz | D | 90 | MAG
Czytniki |  | ASR1100A | • Otwarcie tylko za pomocą karty • Protokół RS-485 & Wiegand do kontrolera • Niebieskie podświetlenie, IP55 • Obsługa kart Mifare Classic (13.56MHz) | D | 239 | MAG
Czytniki |  | ASR1100A-D | • Otwarcie tylko za pomocą karty • Protokół RS-485 & Wiegand do kontrolera • Niebieskie podświetlenie, IP55 • Obsługa kart ID (125KHz) | D | 239 | ZAM
Czytniki |  | ASR1101A | • Otwarcie za pomocą hasła lub karty • Protokół RS-485 & Wiegand do kontrolera • Niebieskie podświetlenie, IP55 • Obsługa kart Mifare Classic (13.56MHz) | D | 298 | ZAM
Czytniki |  | ASR1101A-D | • Otwarcie za pomocą hasła lub karty • Protokół RS-485 & Wiegand do kontrolera • Niebieskie podświetlenie, IP55 • Obsługa kart ID (125KHz) | D | 298 | ZAM
Czytniki |  | ASR1102A | • Ilość odcisków palcy: 3000 • Otwarcie za pomocą odcisku palca i karty • Protokół RS-485 do kontrolera • Niebieskie podświetlenie • Obsługa kart Mifare Classic (13.56MHz) | D | 717 | MAG
Czytniki |  | ASR1102A-D | • Ilość odcisków palcy: 3000 • Otwarcie za pomocą odcisku palca i karty • Protokół RS-485 do kontrolera • Niebieskie podświetlenie • Obsługa kart ID (125KHz) | D | 717 | MAG
Czytniki |  | ASR1100B | • Otwarcie tylko za pomocą karty • Protokół RS-485 & Wiegand do kontrolera • Wodoodporny, IP55 • Obsługa kart Mifare Classic (13.56MHz) | D | 276 | MAG
Czytniki |  | ASR1100B-D | • Otwarcie tylko za pomocą karty • Protokół RS-485 & Wiegand do kontrolera • Wodoodporny, IP55 • Obsługa kart ID (125KHz) | D | 276 | ZAM
Czytniki |  | ASR1101M | • Otwarcie za pomocą hasła lub karty • Protokół RS-485 & Wiegand do kontrolera • Niebieskie podświetlenie, IK08 • Obsługa kart Mifare Classic (13.56MHz) | D | 452 | MAG
Czytniki |  | ASR1101M-D | • Otwarcie za pomocą hasła lub karty • Protokół RS-485 & Wiegand do kontrolera • Niebieskie podświetlenie, IK08 • Obsługa kart ID (125KHz) | D | 452 | ZAM
Czytniki |  | ASR2201D-B | • Otwarcie za pomocą hasła lub karty • Protokoły Bluetooth/RS485/OSDP/Wiegand 26/34 • Niebieskie podświetlenie, IP65 • Obsługa kart Mifare Classic (13.56MHz) | D | 303 | MAG
Czytniki |  | ASR2201D-BD | • Otwarcie za pomocą hasła lub karty • Protokoły Bluetooth/RS485/OSDP/Wiegand 26/34 • Niebieskie podświetlenie, IP65 • Obsługa kart ID (125kHz) | D | 303 | ZAM
MODUŁY
Moduły |  | ASM100 | • Dla kart Mifare Classic (IC, 13.56MHz) • Komunikacja USB; • Temperatury pracy: -30°C ~ 60°C | D | 351 | MAG
Moduły |  | ASM100-D | • Dla kart ID (EM, 125KHz) • Komunikacja USB; • Temperatury pracy: -30°C ~ 60°C | D | 351 | ZAM
Moduły |  | ASM202 | • Komunikacja USB; • FAR≤0.0001% • FRR≤0.014% • Temperatury pracy: 20°C ~ 90°C | D | 824 | MAG
AKCESORIA
Brelok |  | YX-4CM | • Obsługa Mifare Classic (13.56MHz); • 40x40 mm | C | 5 | MAG
Karta |  | IC-S50 | Karta Mifare Classic (13.56MHz), kolor biały, bez nadruku, wymiary 86 x 54 x 0,8 mm | C | 5 | MAG
Brelok |  | IC-SM | • Obsługa Mifare Classic (13.56MHz); • 30x40 mm | C | 5 | MAG
Karta |  | ID-EM | • Obsługa EM (125KHz); • Dla czytników ID ("-D"w nazwie czytnika, np ASR1100A-D) | C | 5 | ZAM
Brelok |  | ID-SM | • Obsługa EM (125KHz); • Dla czytników ID ("-D"w nazwie czytnika, np ASR1100A-D); • 30x40 mm | C | 5 | ZAM
Zwora |  | ASF280A | • Zasilanie - NC; • Pojedyncze drzwi; • Przekaźnik wyjście/wejście; • Siła trzymania 280 kg; • Temperatury pracy: -30°C ~ +60°C | D | 420 | MAG
Zwora |  | ASF500A | • Zasilanie - NC; • Pojedyncze drzwi; • Przekaźnik wyjście/wejście; • Siła trzymania 280 kg; • Temperatury pracy: -30°C ~ +60°C | D | 653 | MAG
Zamek |  | ASF802 | • Zasilanie - NC; • Zamek magnetyczny; • Grubość drzwi: 50 mm; • Temperatury pracy: -30°C ~ +60°C | D | 276 | ZAM
Zamek |  | ASF601A | • Zasilanie - NC; • Pamięta stan przy wyłączenia zasilania; • Zamek magnetyczny; • Grubość drzwi: 50 mm • Temperatury pracy: -30°C ~ +60°C | D | 361 | ZAM
Zamek |  | ASF702 | • Siła trzymania 500kg; • Brak zasilania: drzwi zamknięte; • DC12V; • Temperatury pracy: -30°C ~ +60°C | D | 292 | ZAM
Zamek |  | ASF705 | • Siła trzymania 500kg; • Brak zasilania: drzwi zamknięte; • DC12V; • Temperatury pracy: -30°C ~ +60°C | D | 377 | ZAM
Akcesoria |  | ASF172X-T1 | Słupek do montażu DHI-ASI7213X, ASI7213X, DHI-ASI7213X-T1 | D | 2274 | ZAM
Akcesoria |  | ASF280L | • Uchwyt montażowy na ościeżnicy; • Dla ASF280A ; • Temperatury pracy: -30°C ~ +60°C | D | 74 | MAG
Akcesoria |  | ASF280U | • Uchwyt montażowy dla drzwi szklanych; • Grubość drzwi: 8 ~ 15 mm; • Dla ASF280A ; • Temperatury pracy: -30°C ~ +60°C | D | 74 | MAG
Akcesoria |  | ASF280ZL | • Uchwyt montażowy; • Dla ASF280A; • Temperatury pracy: -30°C ~ +60°C | D | 143 | MAG
Akcesoria |  | ASF280F | • Do montażu zamka magnetycznego na drzwiach szklanych; • Grubość drzwi: 8 ~ 15 mm; • Dla ASF280A lub ASF280B; • Temperatury pracy: -30°C ~ +60°C | D | 260 | MAG
Akcesoria |  | ASF500L | • Uchwyt montażowy na ościeżnicy; • Dla ASF500A lub ASF500B; • Temperatury pracy: -30°C ~ +60°C | D | 101 | MAG
Akcesoria |  | ASF500ZL | • Uchwyt montażowy; • Dla ASF500A lub ASF500B; • Temperatury pracy: -10°C ~+50°C | D | 202 | MAG
Akcesoria |  | ASF900 | Przycisk wyjścia, montaż podtynkowy, wykonanie ABS, żywotność: 500.000 przyciśnięć | D | 27 | MAG
Akcesoria |  | ASF905 | Przycisk wyjścia, montaż podtynkowy, wykonanie stal szczotkowana, żywotność: 500.000 przyciśnięć | D | 85 | MAG
Akcesoria |  | ASF921 | Przycisk awaryjnego wyjścia typu: "Zbij szybkę", żywotność: 500.000 przyciśnięć, wyjście: NO/NC/COM, obciążalność wyjścia: 3A/36V DC, montaż natynkowy | D | 133 | MAG